## DADOS
Dados do Empreendimento:
Empreendimento: | CONSTRUÇÃO DE UBS - TIPO I PELO PROGRAMA NOVO PAC DO MINISTÉRIO DA SAÚDE
Endereço: | VILA SÃO BENEDITO
Código: | UBS-SB
Revisão: | A
Data: | 2024-09-20
Referências:
Tipo | Data Base
SINAPI | 2024-09-01
SEDOP | 2023-05-01
SEINFRA | 028
Responsável Técnico:
Nome: | CLAUDIO EDUARDO BARBOSA CUNHA
CREA: | 2618350774
ART: | PA20241198691
Local: | SÃO DOMINGOS DO ARAGUAIA/PA

## COMPOSIÇÃO
COMPOSIÇÕES PRÓPRIAS
[5 empty] | CUSTO UNIT | CUSTO UNIT
FONTE | CÓDIGO | DESCRIÇÃO | UNIDADE | COEFIC. | DESONERADO | NÃO DESONER.
CP | 001 | MOBILIZAÇÃO E EDESMOBILIZAÇÃO DE CANTEIRO DE OBRAS | UN |  | 25448.14 | 0
SINAPI | 73467 | CAMINHÃO TOCO, PBT 14.300 KG, CARGA ÚTIL MÁX. 9.710 KG, DIST. ENTRE EIXOS 3,56 M, POTÊNCIA 185 CV, INCLUSIVE CARROCERIA FIXA ABERTA DE MADEIRA P/ TRANSPORTE GERAL DE CARGA SECA, DIMEN. APROX. 2,50 X 6,50 X 0,50 M - CHP DIURNO. AF_06/2014 | CHP | 98 | 256.39 | 0
SINAPI | 88252 | AUXILIAR DE SERVIÇOS GERAIS COM ENCARGOS COMPLEMENTARES | H | 16 | 19.81 | 0
SINAPI | 87446 | BETONEIRA CAPACIDADE NOMINAL 400 L, CAPACIDADE DE MISTURA 310 L, MOTOR A DIESEL POTÊNCIA 5,0 HP, SEM CARREGADOR - CHI DIURNO. AF_05/2023 | CHI | 8 | 0.62 | 0
CP | 002 | EXECUÇÕA DE SAPATA EM CONCRETO ARMADO FCK-30, INCLUSIVE IMPERMEABILIZAÇÃO COM MASSA ASFÉLTICA | M3 |  | 909.54 | 0
SINAPI | 104918 | ARMAÇÃO DE SAPATA ISOLADA, VIGA BALDRAME E SAPATA CORRIDA UTILIZANDO AÇO CA-50 DE 8 MM - MONTAGEM. AF_01/2024 | KG | 10.63 | 14.11 | 0
SINAPI | 96535 | FABRICAÇÃO, MONTAGEM E DESMONTAGEM DE FÔRMA PARA SAPATA, EM MADEIRA SERRADA, E=25 MM, 4 UTILIZAÇÕES. AF_01/2024 | M2 | 1.815 | 124.99 | 0
SINAPI | 96556 | CONCRETAGEM DE SAPATA, FCK 30 MPA, COM USO DE JERICA - LANÇAMENTO, ADENSAMENTO E ACABAMENTO. AF_01/2024 | M3 | 0.45 | 1064.83 | 0
SEDOP | 80676 | IMPERMEABILIZAÇÃO COM MASSA ASFÁLTICA PARA CONCRETO (2 DEMÃOS) | M2 | 1.815 | 29.5 | 0
CP | 003 | EXECUÇÃO DE VIGA BALDRAME EM CONCRETO ARMADO FCK-30, INCLUSIVE IMPERMEABILIZAÇÃO COM MASSA ASFÉLTICA | M3 |  | 3413.42 | 0
SINAPI | 104916 | ARMAÇÃO DE SAPATA ISOLADA, VIGA BALDRAME E SAPATA CORRIDA UTILIZANDO AÇO CA-60 DE 5 MM - MONTAGEM. AF_01/2024 | KG | 25.4 | 16.08 | 0
SINAPI | 104918 | ARMAÇÃO DE SAPATA ISOLADA, VIGA BALDRAME E SAPATA CORRIDA UTILIZANDO AÇO CA-50 DE 8 MM - MONTAGEM. AF_01/2024 | KG | 34.6 | 14.11 | 0
SINAPI | 96536 | FABRICAÇÃO, MONTAGEM E DESMONTAGEM DE FÔRMA PARA VIGA BALDRAME, EM MADEIRA SERRADA, E=25 MM, 4 UTILIZAÇÕES. AF_01/2024 | M2 | 16.5 | 67.2 | 0
SINAPI | 96555 | CONCRETAGEM DE BLOCO DE COROAMENTO OU VIGA BALDRAME, FCK 30 MPA, COM USO DE JERICA - LANÇAMENTO, ADENSAMENTO E ACABAMENTO. AF_01/2024 | M3 | 1 | 921.24 | 0
SEDOP | 80676 | IMPERMEABILIZAÇÃO COM MASSA ASFÁLTICA PARA CONCRETO (2 DEMÃOS) | M2 | 16.5 | 29.5 | 0
CP | 004 | EXECUÇÃO DE PILARES EM CONCRETO ARMADO FCK-25 | M3 |  | 3046.99 | 0
SINAPI | 92759 | ARMAÇÃO DE PILAR OU VIGA DE ESTRUTURA CONVENCIONAL DE CONCRETO ARMADO UTILIZANDO AÇO CA-60 DE 5,0 MM - MONTAGEM. AF_06/2022 | KG | 25.4 | 13.76 | 0
SINAPI | 92762 | ARMAÇÃO DE PILAR OU VIGA DE ESTRUTURA CONVENCIONAL DE CONCRETO ARMADO UTILIZANDO AÇO CA-50 DE 10,0 MM - MONTAGEM. AF_06/2022 | KG | 34.6 | 11.14 | 0
SINAPI | 92427 | MONTAGEM E DESMONTAGEM DE FÔRMA DE PILARES RETANGULARES E ESTRUTURAS SIMILARES, PÉ-DIREITO SIMPLES, EM CHAPA DE MADEIRA COMPENSADA RESINADA, 8 UTILIZAÇÕES. AF_09/2020 | M2 | 19.8 | 60.51 | 0
SINAPI | 103669 | CONCRETAGEM DE PILARES, FCK = 25 MPA, COM USO DE BALDES - LANÇAMENTO, ADENSAMENTO E ACABAMENTO. AF_02/2022 | M3 | 1 | 1113.96 | 0
CP | 005 | EXECUÇÃO DE VIGA FCK25 DE CINTAMENTO EM PÉ DIREITO SIMPLES | M3 |  | 3237.21 | 0
SINAPI | 92759 | ARMAÇÃO DE PILAR OU VIGA DE ESTRUTURA CONVENCIONAL DE CONCRETO ARMADO UTILIZANDO AÇO CA-60 DE 5,0 MM - MONTAGEM. AF_06/2022 | KG | 25.4 | 13.76 | 0
SINAPI | 92761 | ARMAÇÃO DE PILAR OU VIGA DE ESTRUTURA CONVENCIONAL DE CONCRETO ARMADO UTILIZANDO AÇO CA-50 DE 8,0 MM - MONTAGEM. AF_06/2022 | KG | 34.6 | 12.42 | 0
SINAPI | 92479 | MONTAGEM E DESMONTAGEM DE FÔRMA DE VIGA, ESCORAMENTO COM GARFO DE MADEIRA, PÉ-DIREITO SIMPLES, EM CHAPA DE MADEIRA PLASTIFICADA, 18 UTILIZAÇÕES. AF_09/2020 | M2 | 19.8 | 67.05 | 0
SINAPI | 103682 | CONCRETAGEM DE VIGAS E LAJES, FCK=25 MPA, PARA QUALQUER TIPO DE LAJE COM BALDES EM EDIFICAÇÃO TÉRREA - LANÇAMENTO, ADENSAMENTO E ACABAMENTO. AF_02/2022 | M3 | 1 | 1130.39 | 0
CP | 006 | FABRICAÇÃO E INSTALAÇÃO DE MEIA TESOURA EM AÇO, VÃO DE 4 M, PARA TELHA ONDULADA DE FIBROCIMENTO, METÁLICA, PLÁSTICA OU TERMOACÚSTICA, INCLUSO IÇAMENTO | UN |  | 771.09 | 0
SINAPI | 92255 | INSTALAÇÃO DE TESOURA (INTEIRA OU MEIA), EM AÇO, PARA VÃOS MAIORES OU IGUAIS A 3,0 M E MENORES QUE 6,0 M, INCLUSO IÇAMENTO. AF_07/2019 | UN | 1 | 184.3 | 0
SINAPI | 88316 | SERVENTE COM ENCARGOS COMPLEMENTARES | H | 0.328 | 19.94 | 0
SINAPI | 88278 | MONTADOR DE ESTRUTURA METÁLICA COM ENCARGOS COMPLEMENTARES | H | 1.422 | 21.49 | 0
SINAPI-I | 40598 | PERFIL "U" SIMPLES, EM CHAPA DOBRADA DE ACO LAMINADO, E = 3 MM, H = 125 MM, L = 50 MM (5,07 KG/M) | KG | 51.3 | 8.45 | 0
SINAPI-I | 10997 | ELETRODO REVESTIDO AWS - E7018, DIAMETRO IGUAL A 4,00 MM | KG | 0.234 | 51.84 | 0
SINAPI-I | 4777 | CANTONEIRA ACO ABAS IGUAIS (QUALQUER BITOLA), ESPESSURA ENTRE 1/8" E 1/4" | KG | 12.98 | 8.02 | 0
CP | 007 | FABRICAÇÃO E INSTALAÇÃO DE MEIA TESOURAEM AÇO, VÃO DE MENOR DE 3 M, PARA TELHA ONDULADA DE FIBROCIMENTO, METÁLICA, PLÁSTICA OU TERMOACÚSTICA, INCLUSO IÇAMENTO | UN |  | 684.39 | 0
SINAPI | 92255 | INSTALAÇÃO DE TESOURA (INTEIRA OU MEIA), EM AÇO, PARA VÃOS MAIORES OU IGUAIS A 3,0 M E MENORES QUE 6,0 M, INCLUSO IÇAMENTO. AF_07/2019 | UN | 1 | 184.3 | 0
SINAPI | 88316 | SERVENTE COM ENCARGOS COMPLEMENTARES | H | 0.328 | 19.94 | 0
SINAPI | 88278 | MONTADOR DE ESTRUTURA METÁLICA COM ENCARGOS COMPLEMENTARES | H | 1.422 | 21.49 | 0
SINAPI-I | 40598 | PERFIL "U" SIMPLES, EM CHAPA DOBRADA DE ACO LAMINADO, E = 3 MM, H = 125 MM, L = 50 MM (5,07 KG/M) | KG | 41.04 | 8.45 | 0
SINAPI-I | 10997 | ELETRODO REVESTIDO AWS - E7018, DIAMETRO IGUAL A 4,00 MM | KG | 0.234 | 51.84 | 0
SINAPI-I | 4777 | CANTONEIRA ACO ABAS IGUAIS (QUALQUER BITOLA), ESPESSURA ENTRE 1/8" E 1/4" | KG | 12.98 | 8.02 | 0
CP | 008 | FABRICAÇÃO E INSTALAÇÃO DE ESTRUTURA EM AÇO LAMINADO, SOLDADA NA ENTRADA PRINCIPAL DA EDIFICAÇÃO, CONFORME O PROJETO | UN |  | 9815.33 | 0
SINAPI | 100764 | VIGA METÁLICA EM PERFIL LAMINADO OU SOLDADO EM AÇO ESTRUTURAL, COM CONEXÕES SOLDADAS, INCLUSOS MÃO DE OBRA, TRANSPORTE E IÇAMENTO UTILIZANDO GUINDASTE - FORNECIMENTO E INSTALAÇÃO. AF_01/2020_PA | KG | 636.12 | 15.43 | 0
CP | 009 | FABRICAÇÃO E INSTALAÇÃO DE ESTRUTURA EM AÇO LAMINADO, SOLDADA NA ENTRADA LATERAL DA EDIFICAÇÃO, CONFORME O PROJETO | UN |  | 2184.42 | 0
SINAPI | 100764 | VIGA METÁLICA EM PERFIL LAMINADO OU SOLDADO EM AÇO ESTRUTURAL, COM CONEXÕES SOLDADAS, INCLUSOS MÃO DE OBRA, TRANSPORTE E IÇAMENTO UTILIZANDO GUINDASTE - FORNECIMENTO E INSTALAÇÃO. AF_01/2020_PA | KG | 141.57 | 15.43 | 0
CP | 010 | CALHA EM CHAPA DE AÇO GALVANIZADO NÚMERO 24, DESENVOLVIMENTO DE 120 CM, INCLUSO TRANSPORTE VERTICAL. AF_07/2019 | M |  | 188.27 | 0
SINAPI-I | 142 | SELANTE ELASTICO MONOCOMPONENTE A BASE DE POLIURETANO (PU) PARA JUNTAS DIVERSAS | 310ML | 0.16 | 42.15 | 0
SINAPI-I | 5061 | PREGO DE ACO POLIDO COM CABECA 18 X 27 (2 1/2 X 10) | KG | 0.026 | 16.35 | 0
SINAPI-I | 5104 | REBITE DE REPUXO EM ALUMINIO VAZADO, DIAMETRO 3,2 X 8 MM DE COMPRIMENTO (1KG = 1025 UNIDADES) | KG | 0.0048 | 67.78 | 0
SINAPI-I | 13388 | SOLDA EM BARRA DE ESTANHO-CHUMBO 50/50 | KG | 0.18 | 252.27 | 0
SINAPI-I | 40783 | CALHA QUADRADA DE CHAPA DE ACO GALVANIZADA NUM 24, CORTE 50 CM | M | 2.52 | 41.87 | 0
SINAPI | 88316 | SERVENTE COM ENCARGOS COMPLEMENTARES | H | 0.75 | 19.94 | 0
SINAPI | 88323 | TELHADISTA COM ENCARGOS COMPLEMENTARES | H | 0.56 | 24.19 | 0
SINAPI | 93281 | GUINCHO ELÉTRICO DE COLUNA, CAPACIDADE 400 KG, COM MOTO FREIO, MOTOR TRIFÁSICO DE 1,25 CV - CHP DIURNO. AF_03/2016 | CHP | 0.026 | 23.27 | 0
SINAPI | 93282 | GUINCHO ELÉTRICO DE COLUNA, CAPACIDADE 400 KG, COM MOTO FREIO, MOTOR TRIFÁSICO DE 1,25 CV - CHI DIURNO. AF_03/2016 | CHI | 0.036 | 22.01 | 0
CP | 011 | KIT DE PORTA DE MADEIRA PARA PINTURA, SEMI-OCA (LEVE OU MÉDIA), PADRÃO MÉDIO, 100X210CM, ESPESSURA DE 3,5CM, ITENS INCLUSOS: DOBRADIÇAS, MONTAGEM E INSTALAÇÃO DO BATENTE, FECHADURA COM EXECUÇÃO DO FURO - FORNECIMENTO E INSTALAÇÃO. | UN |  | 1103.42 | 0
SINAPI | 90806 | BATENTE PARA PORTA DE MADEIRA, FIXAÇÃO COM ARGAMASSA, PADRÃO MÉDIO - FORNECIMENTO E INSTALAÇÃO. AF_12/2019 | UN | 1 | 331.02 | 0
SINAPI | 90830 | FECHADURA DE EMBUTIR COM CILINDRO, EXTERNA, COMPLETA, ACABAMENTO PADRÃO MÉDIO, INCLUSO EXECUÇÃO DE FURO - FORNECIMENTO E INSTALAÇÃO. AF_12/2019 | UN | 1 | 170 | 0
CP | 012 | PORTA DE MADEIRA FRISADA, SEMI-OCA (LEVE OU MÉDIA), 100X210CM, ESPESSURA DE 3,5CM, INCLUSO DOBRADIÇAS - FORNECIMENTO E INSTALAÇÃO. | UN | 1 | 515.4 | 0
SINAPI | 100659 | ALIZAR DE 5X1,5CM PARA PORTA FIXADO COM PREGOS, PADRÃO MÉDIO - FORNECIMENTO E INSTALAÇÃO. AF_12/2019 | M | 10 | 8.7 | 0
CP | 012 | PORTA DE MADEIRA FRISADA, SEMI-OCA (LEVE OU MÉDIA), 100X210CM, ESPESSURA DE 3,5CM, INCLUSO DOBRADIÇAS - FORNECIMENTO E INSTALAÇÃO. | UN |  | 515.4 | 0
SINAPI-I | 2432 | DOBRADICA EM ACO/FERRO, 3 1/2" X 3", E= 1,9 A 2 MM, COM ANEL, CROMADO OU ZINCADO, TAMPA BOLA, COM PARAFUSOS | UN | 3 | 32.87 | 0
SINAPI-I | 4989 | PORTA DE ABRIR / GIRO, DE MADEIRA FOLHA MEDIA (NBR 15930) DE 1000 X 2100 MM, DE 35 MM A 40 MM DE ESPESSURA, NUCLEO SEMI-SOLIDO (SARRAFEADO), CAPA LISA EM HDF, ACABAMENTO EM LAMINADO NATURAL PARA VERNIZ | UN | 1 | 363.32 | 0
SINAPI-I | 11055 | PARAFUSO ROSCA SOBERBA ZINCADO CABECA CHATA FENDA SIMPLES 3,5 X 25 MM (1 ") | UN | 19.8 | 0.09 | 0
SINAPI | 88261 | CARPINTEIRO DE ESQUADRIA COM ENCARGOS COMPLEMENTARES | H | 1.546 | 23.47 | 0
SINAPI | 88316 | SERVENTE COM ENCARGOS COMPLEMENTARES | H | 0.773 | 19.94 | 0
CP | 013 | KIT DE PORTA DE MADEIRA PARA PINTURA, SEMI-OCA (LEVE OU MÉDIA), PADRÃO NBR 9050 COM BARRA DE APOIO, 90X210CM, ESPESSURA DE 3,5CM, ITENS INCLUSOS: DOBRADIÇAS, MONTAGEM E INSTALAÇÃO DO BATENTE, FECHADURA COM EXECUÇÃO DO FURO - FORNECIMENTO E INSTALAÇÃO. | UN |  | 1260.42 | 0
SINAPI | 90806 | BATENTE PARA PORTA DE MADEIRA, FIXAÇÃO COM ARGAMASSA, PADRÃO MÉDIO - FORNECIMENTO E INSTALAÇÃO. AF_12/2019 | UN | 1 | 331.02 | 0
SINAPI | 90823 | PORTA DE MADEIRA PARA PINTURA, SEMI-OCA (LEVE OU MÉDIA), 90X210CM, ESPESSURA DE 3,5CM, INCLUSO DOBRADIÇAS - FORNECIMENTO E INSTALAÇÃO. AF_12/2019 | UN | 1 | 484.88 | 0
SINAPI | 90830 | FECHADURA DE EMBUTIR COM CILINDRO, EXTERNA, COMPLETA, ACABAMENTO PADRÃO MÉDIO, INCLUSO EXECUÇÃO DE FURO - FORNECIMENTO E INSTALAÇÃO. AF_12/2019 | UN | 1 | 170 | 0
SINAPI | 100659 | ALIZAR DE 5X1,5CM PARA PORTA FIXADO COM PREGOS, PADRÃO MÉDIO - FORNECIMENTO E INSTALAÇÃO. AF_12/2019 | M | 10.2 | 8.7 | 0
SINAPI-I | 36204 | BARRA DE APOIO RETA, EM ACO INOX POLIDO, COMPRIMENTO 60CM, DIAMETRO MINIMO 3 CM | UN | 1 | 185.78 | 0
CP | 014 | KIT DE PORTA DE MADEIRA DE CORRER, SEMI-OCA (LEVE OU MÉDIA), PADRÃO MÉDIO, 80X210CM, ESPESSURA DE 3,5CM, ITENS INCLUSOS: DOBRADIÇAS, MONTAGEM E INSTALAÇÃO DO BATENTE, FECHADURA COM EXECUÇÃO DO FURO - FORNECIMENTO E INSTALAÇÃO. | UN |  | 641.44 | 0
SEDOP | 91506 | PORTA MIOLO MADEIRA, ACABAMENTO EM MDF C/ FERRAGENS DE CORRER | M2 | 1.68 | 381.81 | 0
CP | 015 | KIT DE PORTA DE MADEIRA DE CORRER, SEMI-OCA (LEVE OU MÉDIA), PADRÃO MÉDIO, 100X210CM, ESPESSURA DE 3,5CM, ITENS INCLUSOS: DOBRADIÇAS, MONTAGEM E INSTALAÇÃO DO BATENTE, FECHADURA COM EXECUÇÃO DO FURO - FORNECIMENTO E INSTALAÇÃO. | UN |  | 801.8 | 0
SEDOP | 91506 | PORTA MIOLO MADEIRA, ACABAMENTO EM MDF C/ FERRAGENS DE CORRER | M2 | 2.1 | 381.81 | 0
CP | 016 | PORTA DE CORRER DE VIDRO TEMPERADO, 2 FOLHAS DE 100X210 CM, ESPESSURA DE 10MM, INCLUSIVE ACESSÓRIOS. AF_01/2021 | UN |  | 3093.89 | 0
SINAPI-I | 3104 | CONJ. DE FERRAGENS PARA PORTA DE VIDRO TEMPERADO, EM ZAMAC CROMADO, CONTEMPLANDO DOBRADICA INF., DOBRADICA SUP., PIVO PARA DOBRADICA INF., PIVO PARA DOBRADICA SUP., FECHADURA CENTRAL EM ZAMC. CROMADO, CONTRA FECHADURA DE PRESSAO | CJ | 2 | 159.03 | 0
SINAPI-I | 5031 | VIDRO TEMPERADO INCOLOR PARA PORTA DE ABRIR, E = 10 MM (SEM FERRAGENS E SEM COLOCACAO) | M2 | 4.62 | 562 | 0
SINAPI | 88316 | SERVENTE COM ENCARGOS COMPLEMENTARES | H | 3.988 | 19.94 | 0
SINAPI | 88325 | VIDRACEIRO COM ENCARGOS COMPLEMENTARES | H | 4.1 | 24.36 | 0
CP | 017 | PORTA EM ALUMÍNIO DE ABRIR DE ALUMINÍO, 60X210, TIPO VENEZIANA COM GUARNIÇÃO, FIXAÇÃO COM PARAFUSOS - FORNECIMENTO E INSTALAÇÃO. AF_12/2019 | UN |  | 591.57 | 0
SINAPI | 91341 | PORTA EM ALUMÍNIO DE ABRIR TIPO VENEZIANA COM GUARNIÇÃO, FIXAÇÃO COM PARAFUSOS - FORNECIMENTO E INSTALAÇÃO. AF_12/2019 | M2 | 1.26 | 469.5 | 0
CP | 018 | PORTA EM ALUMÍNIO DE ABRIR DE ALUMINÍO, 110X210, TIPO VENEZIANA COM GUARNIÇÃO, FIXAÇÃO COM PARAFUSOS - FORNECIMENTO E INSTALAÇÃO. AF_12/2019 | UN |  | 1084.54 | 0
SINAPI | 91341 | PORTA EM ALUMÍNIO DE ABRIR TIPO VENEZIANA COM GUARNIÇÃO, FIXAÇÃO COM PARAFUSOS - FORNECIMENTO E INSTALAÇÃO. AF_12/2019 | M2 | 2.31 | 469.5 | 0
CP | 019 | PORTA EM ALUMÍNIO DE ABRIR DE ALUMINÍO, 2 FOLHAS DE 60X210, TIPO VENEZIANA COM GUARNIÇÃO, FIXAÇÃO COM PARAFUSOS - FORNECIMENTO E INSTALAÇÃO. AF_12/2019 | UN |  | 1183.14 | 0
SINAPI | 91341 | PORTA EM ALUMÍNIO DE ABRIR TIPO VENEZIANA COM GUARNIÇÃO, FIXAÇÃO COM PARAFUSOS - FORNECIMENTO E INSTALAÇÃO. AF_12/2019 | M2 | 2.52 | 469.5 | 0
CP | 020 | JANELA DE MAXIM-AR - 2 FOLHAS E PEITORIL FIXO - 180X160 | UN |  | 1332.55 | 0
SINAPI | 100674 | JANELA FIXA DE ALUMÍNIO PARA VIDRO, COM VIDRO, BATENTE E FERRAGENS. EXCLUSIVE ACABAMENTO, ALIZAR E CONTRAMARCO. FORNECIMENTO E INSTALAÇÃO. AF_12/2019 | M2 | 0.96 | 469 | 0
SINAPI | 94569 | JANELA DE ALUMÍNIO TIPO MAXIM-AR, COM VIDROS, BATENTE E FERRAGENS. EXCLUSIVE ALIZAR, ACABAMENTO E CONTRAMARCO. FORNECIMENTO E INSTALAÇÃO. AF_12/2019 | M2 | 1.92 | 459.54 | 0
CP | 021 | JANELA DE ALUMÍNIO DO TIPO GUILHOTINA COM 2 FOLHAS PARA VIDROS, COM VIDROS, BATENTE, ACABAMENTO COM ACETATO OU BRILHANTE E FERRAGENS. EXCLUSIVE ALIZAR E CONTRAMARCO. FORNECIMENTO E INSTALAÇÃO | M2 |  | 244.73 | 0
SINAPI | 94570 | JANELA DE ALUMÍNIO DE CORRER COM 2 FOLHAS PARA VIDROS, COM VIDROS, BATENTE, ACABAMENTO COM ACETATO OU BRILHANTE E FERRAGENS. EXCLUSIVE ALIZAR E CONTRAMARCO. FORNECIMENTO E INSTALAÇÃO. AF_12/2019 | M2 | 1.05 | 233.08 | 0
CP | 022 | LUMINÁRIA DO TIPO PAFLON LED DE SOBREPOR - COM LED DE 20 A 30W - FORNECIMENTO E INSTALAÇÃO | UN |  | 52.97 | 0
SINAPI-I | 39390 | LUMINARIA LED REFLETOR RETANGULAR BIVOLT, LUZ BRANCA, 30 W | UN | 1 | 36.06 | 0
SINAPI | 88247 | AUXILIAR DE ELETRICISTA COM ENCARGOS COMPLEMENTARES | H | 0.37 | 20.72 | 0
SINAPI | 88264 | ELETRICISTA COM ENCARGOS COMPLEMENTARES | H | 0.37 | 25.01 | 0
CP | 023 | BANCADA DE GRANITO CINZA POLIDO - FORNECIMENTO E INSTALAÇÃO. | M2 |  | 854.76 | 0
SINAPI-I | 4823 | MASSA PLASTICA PARA MARMORE/GRANITO | KG | 0.5228 | 38.25 | 0
SINAPI-I | 7568 | BUCHA DE NYLON SEM ABA S10, COM PARAFUSO DE 6,10 X 65 MM EM ACO ZINCADO COM ROSCA SOBERBA, CABECA CHATA E FENDA PHILLIPS | UN | 6 | 1.04 | 0
SINAPI-I | 11795 | GRANITO PARA BANCADA, POLIDO, TIPO ANDORINHA/ QUARTZ/ CASTELO/ CORUMBA OU OUTROS EQUIVALENTES DA REGIAO, E= *2,5* CM | M2 | 1.005 | 724.52 | 0
SINAPI-I | 37329 | REJUNTE EPOXI, QUALQUER COR | KG | 0.0211 | 111.3 | 0
SINAPI-I | 37591 | SUPORTE MAO-FRANCESA EM ACO, ABAS IGUAIS 40 CM, CAPACIDADE MINIMA 70 KG, BRANCO | UN | 2 | 20.27 | 0
SINAPI | 88274 | MARMORISTA/GRANITEIRO COM ENCARGOS COMPLEMENTARES | H | 1.4944 | 25.37 | 0
SINAPI | 88316 | SERVENTE COM ENCARGOS COMPLEMENTARES | H | 0.9834 | 19.94 | 0
CP | 024 | CUBA DE EMBUTIR DE AÇO INOXIDÁVEL MÉDIA, INSTALADA EM BANCADA DE GRANITO, INCLUSO VÁLVULA TIPO AMERICANA EM METAL CROMADO E SIFÃO FLEXÍVEL EM PVC - FORNECIMENTO E INSTALAÇÃO. AF_01/2020 | UN |  | 416.19 | 0
SINAPI | 86884 | ENGATE FLEXÍVEL EM PLÁSTICO BRANCO, 1/2" X 30CM - FORNECIMENTO E INSTALAÇÃO. AF_01/2020 | UN | 1 | 11.16 | 0
SINAPI | 86911 | TORNEIRA CROMADA LONGA, DE PAREDE, 1/2" OU 3/4", PARA PIA DE COZINHA, PADRÃO POPULAR - FORNECIMENTO E INSTALAÇÃO. AF_01/2020 | UN | 1 | 59.66 | 0
SINAPI | 86935 | CUBA DE EMBUTIR DE AÇO INOXIDÁVEL MÉDIA, INCLUSO VÁLVULA TIPO AMERICANA EM METAL CROMADO E SIFÃO FLEXÍVEL EM PVC - FORNECIMENTO E INSTALAÇÃO. AF_01/2020 | UN | 1 | 306.41 | 0
SINAPI | 88274 | MARMORISTA/GRANITEIRO COM ENCARGOS COMPLEMENTARES | H | 0.75 | 25.37 | 0
SINAPI | 88316 | SERVENTE COM ENCARGOS COMPLEMENTARES | H | 1 | 19.94 | 0
CP | 025 | BICICLETÁRIO EM ARCO DE 0,75x0,70 EM TUBO DE AÇO DE 2 1/2" - FORNECIMENTO E INSTALAÇÃO | UN |  | 265.76 | 0
SINAPI-I | 7701 | TUBO ACO GALVANIZADO COM COSTURA, CLASSE MEDIA, DN 2.1/2", E = *3,65* MM, PESO *6,51* KG/M (NBR 5580) | M | 3.52 | 63.01 | 0
SINAPI-I | 11002 | ELETRODO REVESTIDO AWS - E6013, DIAMETRO IGUAL A 2,50 MM | KG | 0.0025 | 49.78 | 0
SINAPI | 88315 | SERRALHEIRO COM ENCARGOS COMPLEMENTARES | H | 0.9774 | 24.53 | 0
SINAPI | 88316 | SERVENTE COM ENCARGOS COMPLEMENTARES | H | 0.9974 | 19.94 | 0
CP | 026 | FABRICAÇÃO E INSTALAÇÃO DE TESOURA INTEIRA EM AÇO, VÃO DE 4 M, PARA TELHA ONDULADA DE FIBROCIMENTO, METÁLICA, PLÁSTICA OU TERMOACÚSTICA, INCLUSO IÇAMENTO. AF_07/2019 | UN |  | 7533.56 | 0
SINAPI-I | 10997 | ELETRODO REVESTIDO AWS - E7018, DIAMETRO IGUAL A 4,00 MM | KG | 2.05 | 51.84 | 0
SINAPI | 100764 | VIGA METÁLICA EM PERFIL LAMINADO OU SOLDADO EM AÇO ESTRUTURAL, COM CONEXÕES SOLDADAS, INCLUSOS MÃO DE OBRA, TRANSPORTE E IÇAMENTO UTILIZANDO GUINDASTE - FORNECIMENTO E INSTALAÇÃO. AF_01/2020_PA | KG | 448.39 | 15.43 | 0
SINAPI | 88278 | MONTADOR DE ESTRUTURA METÁLICA COM ENCARGOS COMPLEMENTARES | H | 12.43 | 21.49 | 0
SINAPI | 88316 | SERVENTE COM ENCARGOS COMPLEMENTARES | H | 2.87 | 19.94 | 0
SINAPI | 92255 | INSTALAÇÃO DE TESOURA (INTEIRA OU MEIA), EM AÇO, PARA VÃOS MAIORES OU IGUAIS A 3,0 M E MENORES QUE 6,0 M, INCLUSO IÇAMENTO. AF_07/2019 | UN | 1 | 184.3 | 0
2024-09-20
Data |  |  | Responsável Técnico
|  |  | Nome: | CLAUDIO EDUARDO BARBOSA CUNHA
|  |  | CREA: | 2618350774

## BDI
BDI - BENEFÍCIOS E DESPESAS INDIRETAS
Base para Licitação
CÓDIGO |  | REVISÃO |  | LOCAL
UBS-SB |  | A |  | SÃO DOMINGOS DO ARAGUAIA/PA
EMPREENDIMENTO
CONSTRUÇÃO DE UBS - TIPO I PELO PROGRAMA NOVO PAC DO MINISTÉRIO DA SAÚDE
Conforme legislação tributária municipal, definir estimativa de percentual da base de cálculo para o ISS: | [6 empty] | 100%
Sobre a base de cálculo, definir a respectiva alíquota do ISS (entre 2% e 5%): | [6 empty] | 5%
BDI 1
TIPO DE OBRA
Construção de Praças Urbanas, Rodovias, Ferrovias e recapeamento e pavimentação de vias urbanas
Itens | [6 empty] | Siglas | % Adotado
Administração Central | [6 empty] | AC | 4%
Seguro e Garantia | [6 empty] | SG | 1%
Risco | [6 empty] | R | 1%
Despesas Financeiras | [6 empty] | DF | 0.7%
Lucro | [6 empty] | L | 6.95%
Tributos (impostos COFINS 3%, e PIS 0,65%) | [6 empty] | CP | 3.65%
Tributos (ISS, variável de acordo com o município) | [6 empty] | ISS | 5%
Tributos (Contribuição Previdenciária sobre a Receita Bruta - 0% ou 4,5% - Desoneração) | [6 empty] | CPBR | 4.5%
BDI SEM desoneração (Fórmula Acórdão TCU) | [6 empty] | BDI PAD | 24.97%
BDI COM desoneração | [6 empty] | BDI DES | 31.45%
Os valores de BDI foram calculados com o emprego da fórmula:
|  | BDI = | (1 + AC + S + R + G) * (1 + DF) * (1 + L) |  |  | -1
(1 - CP - ISS - CPRB)
Declaro para os devidos fins que, conforme legislação tributária municipal, a base de cálculo deste tipo de obra corresponde à 100%, com a respectiva alíquota de 5%.
Declaro para os devidos fins que o regime de Contribuição Previdenciária sobre a Receita Bruta adotado para elaboração do orçamento foi SEM Desoneração, e que esta é a alternativa mais adequada para a Administração Pública.
Observações:
SÃO DOMINGOS DO ARAGUAIA/PA |  |  |  |  | 2024-09-20
Local |  |  |  |  | Data
Responsável Técnico
Nome: | CLAUDIO EDUARDO BARBOSA CUNHA
CREA: | 2618350774
ART: | PA20241198691

## ORÇAMENTO
| PO - PLANILHA ORÇAMENTÁRIA | [7 empty] | REFERENCIAS
| Orçamento Base para Licitação | [7 empty] | TIPO | DATA BASE
| CÓDIGO | REVISÃO | DATA | EMPREENDIMENTO |  |  |  |  | SINAPI | 2024-09-01
| UBS-SB | A | 2024-09-20 | CONSTRUÇÃO DE UBS - TIPO I PELO PROGRAMA NOVO PAC DO MINISTÉRIO DA SAÚDE |  |  |  |  | SEDOP | 2023-05-01
| BDI 1 | BDI 2 | BDI 3 | ENDEREÇO |  |  |  |  | SEINFRA | 028
| 31.45% | 0% | 0% | VILA SÃO BENEDITO |  |  |  |  | 0 | 0
Nível | Item | Fonte | Código | Descrição | Unidade | Quantidade | Custo Unitário (sem BDI) (R$) | BDI (%) | Preço Unitário (com BDI) (R$) | Preço Total (R$)
| CONSTRUÇÃO DE UBS - TIPO I PELO PROGRAMA NOVO PAC DO MINISTÉRIO DA SAÚDE | [8 empty] | 1788564.86
Meta | 1. | SINAPI |  | SERVIÇOS TRANSVERSAIS | - | 0 |  | BDI 1 | 0 | 321054.46
Nível 2 | 1.1. | SINAPI |  | SERVIÇOS PRELIMINÁRES | - | 0 |  | BDI 1 | 0 | 68413.12
Serviço | 1.1.1. | SEDOP | 11340 | PLACA DE OBRA EM LONA COM PLOTAGEM DE GRÁFICA | M2 | 6 | 191.45 | BDI 1 | 251.66 | 1509.96
Serviço | 1.1.2. | CP | 001 | MOBILIZAÇÃO E EDESMOBILIZAÇÃO DE CANTEIRO DE OBRAS | UN | 2 | 25448.14 | BDI 1 | 33451.58 | 66903.16
Nível 2 | 1.2. | SINAPI |  | CANTEIRO DE OBRA | - | 0 |  | BDI 1 | 0 | 48440.1
Serviço | 1.2.1. | SINAPI | 98459 | TAPUME COM TELHA METÁLICA. AF_03/2024 | M2 | 240 | 87.29 | BDI 1 | 114.74 | 27537.6
Serviço | 1.2.2. | SEDOP | 10008 | LIMPEZA DO TERRENO | M2 | 900 | 4.98 | BDI 1 | 6.55 | 5895
Serviço | 1.2.3. | SEINFRA | C2851 | INSTALAÇÕES PROVISÓRIAS DE ÁGUA | UN | 1 | 1381.57 | BDI 1 | 1816.07 | 1816.07
Serviço | 1.2.4. | SEINFRA | C2849 | INSTALAÇÕES PROVISÓRIAS DE ESGOTO | UN | 1 | 262.81 | BDI 1 | 345.46 | 345.46
Serviço | 1.2.5. | SEINFRA | C2850 | INSTALAÇÕES PROVISÓRIAS DE LUZ , FORÇA,TELEFONE E LÓGICA | UN | 1 | 1676.69 | BDI 1 | 2204.01 | 2204.01
Serviço | 1.2.6. | SEDOP | 10005 | BARRACÃO DE MADEIRA/ALMOXARIFADO | M2 | 18 | 449.77 | BDI 1 | 591.22 | 10641.96
Nível 2 | 1.3. | SINAPI |  | ADMINISTRAÇÃO LOCAL DE OBRA | - | 0 | 0 | BDI 1 | 0 | 129077.56
Serviço | 1.3.1. | SINAPI | 93565 | ENGENHEIRO CIVIL DE OBRA JUNIOR COM ENCARGOS COMPLEMENTARES | MES | 4 | 17950.39 | BDI 1 | 23595.79 | 94383.16
Serviço | 1.3.2. | SINAPI | 90779 | ENGENHEIRO CIVIL DE OBRA SENIOR COM ENCARGOS COMPLEMENTARES | H | 32 | 129.95 | BDI 1 | 170.82 | 5466.24
Serviço | 1.3.3. | SINAPI | 94295 | MESTRE DE OBRAS COM ENCARGOS COMPLEMENTARES | MES | 4 | 5558.8 | BDI 1 | 7307.04 | 29228.16
Nível 2 | 1.4. | SINAPI |  | PROJETO EXECUTIVO | - | 0 | 0 | BDI 1 | 0 | 75123.68
Serviço | 1.4.1. | SEDOP | 11329 | FURO DE SONDAGEM - ATÉ 15M | UN | 2 | 1575 | BDI 1 | 2070.34 | 4140.68
Serviço | 1.4.2. | Cotação | 002 | ELABORAÇÃO DE PROJETO EXECUTIVO DE ARQUITETURA E COMPLEMENTÁRES DE UBS PADRÃO I - ATÉ 500M2 | UN | 1 | 54000 | BDI 1 | 70983 | 70983
Meta | 2. | SINAPI |  | TERRAPLENAGEM | - | 0 | 0 | BDI 1 | 0 | 38574
Nível 2 | 2.1. | SINAPI |  | ATERREO | - | 0 | 0 | BDI 1 | 0 | 38574
Serviço | 2.1.1. | SINAPI-I | 6081 | ARGILA OU BARRO PARA ATERRO/REATERRO (COM TRANSPORTE ATE 10 KM) | M3 | 450 | 52.3 | BDI 1 | 68.75 | 30937.5
Serviço | 2.1.2. | SINAPI | 100574 | ESPALHAMENTO DE MATERIAL COM TRATOR DE ESTEIRAS. AF_11/2019 | M3 | 450 | 1.4 | BDI 1 | 1.84 | 828
Serviço | 2.1.3. | SINAPI | 96385 | EXECUÇÃO E COMPACTAÇÃO DE ATERRO COM SOLO PREDOMINANTEMENTE ARGILOSO - EXCLUSIVE SOLO, ESCAVAÇÃO, CARGA E TRANSPORTE. AF_11/2019 | M3 | 450 | 11.51 | BDI 1 | 15.13 | 6808.5
Meta | 3. | SINAPI |  | ESTRUTURA | - | 0 | 0 | BDI 1 | 0 | 243724.37
Nível 2 | 3.1. | SINAPI |  | LOCAÇÃO DE OBRA | - | 0 | 0 | BDI 1 | 0 | 7000.2
Serviço | 3.1.1. | SINAPI | 99059 | LOCAÇÃO CONVENCIONAL DE OBRA, UTILIZANDO GABARITO DE TÁBUAS CORRIDAS PONTALETADAS A CADA 2,00M - 2 UTILIZAÇÕES. AF_03/2024 | M | 90 | 59.17 | BDI 1 | 77.78 | 7000.2
Nível 2 | 3.2. | SINAPI |  | ESCAVAÇÃO | - | 0 | 0 | BDI 1 | 0 | 8329.6
Serviço | 3.2.1. | SINAPI | 96523 | ESCAVAÇÃO MANUAL PARA BLOCO DE COROAMENTO OU SAPATA (INCLUINDO ESCAVAÇÃO PARA COLOCAÇÃO DE FÔRMAS). AF_01/2024 | M3 | 56.1 | 86.2 | BDI 1 | 113.31 | 6356.69
Serviço | 3.2.2. | SINAPI | 101616 | PREPARO DE FUNDO DE VALA COM LARGURA MENOR QUE 1,5 M (ACERTO DO SOLO NATURAL). AF_08/2020 | M2 | 51 | 5.77 | BDI 1 | 7.58 | 386.58
Serviço | 3.2.3. | SINAPI | 96527 | ESCAVAÇÃO MANUAL PARA VIGA BALDRAME OU SAPATA CORRIDA (INCLUINDO ESCAVAÇÃO PARA COLOCAÇÃO DE FÔRMAS). AF_01/2024 | M3 | 10.74 | 94.89 | BDI 1 | 124.73 | 1339.6
Serviço | 3.2.4. | SINAPI | 101616 | PREPARO DE FUNDO DE VALA COM LARGURA MENOR QUE 1,5 M (ACERTO DO SOLO NATURAL). AF_08/2020 | M2 | 32.55 | 5.77 | BDI 1 | 7.58 | 246.73
Nível 2 | 3.3. | SINAPI |  | FUNDAÇÃO E BALDRAME | - | 0 | 0 | BDI 1 | 0 | 114011.66
Serviço | 3.3.1. | SINAPI | 94968 | CONCRETO MAGRO PARA LASTRO, TRAÇO 1:4,5:4,5 (EM MASSA SECA DE CIMENTO/ AREIA MÉDIA/ BRITA 1) - PREPARO MECÂNICO COM BETONEIRA 600 L. AF_05/2021 | M3 | 5.1 | 510.44 | BDI 1 | 670.97 | 3421.95
Serviço | 3.3.2. | CP | 002 | EXECUÇÕA DE SAPATA EM CONCRETO ARMADO FCK-30, INCLUSIVE IMPERMEABILIZAÇÃO COM MASSA ASFÉLTICA | M3 | 51 | 909.54 | BDI 1 | 1195.59 | 60975.09
Serviço | 3.3.3. | SEDOP | 80676 | IMPERMEABILIZAÇÃO COM MASSA ASFÁLTICA PARA CONCRETO (2 DEMÃOS) | M2 | 92.57 | 29.5 | BDI 1 | 38.78 | 3589.86
Serviço | 3.3.4. | SINAPI | 94968 | CONCRETO MAGRO PARA LASTRO, TRAÇO 1:4,5:4,5 (EM MASSA SECA DE CIMENTO/ AREIA MÉDIA/ BRITA 1) - PREPARO MECÂNICO COM BETONEIRA 600 L. AF_05/2021 | M3 | 3.26 | 510.44 | BDI 1 | 670.97 | 2187.36
Serviço | 3.3.5. | CP | 003 | EXECUÇÃO DE VIGA BALDRAME EM CONCRETO ARMADO FCK-30, INCLUSIVE IMPERMEABILIZAÇÃO COM MASSA ASFÉLTICA | M3 | 9.77 | 3413.42 | BDI 1 | 4486.94 | 43837.4
Nível 2 | 3.4. | SINAPI |  | PILARES E CINTA | - | 0 | 0 | BDI 1 | 0 | 114382.91
Serviço | 3.4.1. | CP | 004 | EXECUÇÃO DE PILARES EM CONCRETO ARMADO FCK-25 | M3 | 9.87 | 3046.99 | BDI 1 | 4005.27 | 39532.01
Serviço | 3.4.2. | CP | 005 | EXECUÇÃO DE VIGA FCK25 DE CINTAMENTO EM PÉ DIREITO SIMPLES | M3 | 17.59 | 3237.21 | BDI 1 | 4255.31 | 74850.9
Meta | 4. | SINAPI |  | COBERTURA | - | 0 | 0 | BDI 1 | 0 | 168362.28
Nível 2 | 4.1. | SINAPI |  | ESTRUTURA METÁLICA PARA COBERTURA | - | 0 | 0 | BDI 1 | 0 | 55813.79
Serviço | 4.1.1. | SINAPI | 92616 | FABRICAÇÃO E INSTALAÇÃO DE TESOURA INTEIRA EM AÇO, VÃO DE 10 M, PARA TELHA ONDULADA DE FIBROCIMENTO, METÁLICA, PLÁSTICA OU TERMOACÚSTICA, INCLUSO IÇAMENTO. AF_07/2019 | UN | 6 | 1752.22 | BDI 1 | 2303.29 | 13819.74
Serviço | 4.1.2. | SINAPI | 92612 | FABRICAÇÃO E INSTALAÇÃO DE TESOURA INTEIRA EM AÇO, VÃO DE 8 M, PARA TELHA ONDULADA DE FIBROCIMENTO, METÁLICA, PLÁSTICA OU TERMOACÚSTICA, INCLUSO IÇAMENTO, INCLUSO IÇAMENTO. AF_07/2019 | UN | 3 | 1368.3 | BDI 1 | 1798.63 | 5395.89
Serviço | 4.1.3. | CP | 006 | FABRICAÇÃO E INSTALAÇÃO DE MEIA TESOURA EM AÇO, VÃO DE 4 M, PARA TELHA ONDULADA DE FIBROCIMENTO, METÁLICA, PLÁSTICA OU TERMOACÚSTICA, INCLUSO IÇAMENTO | UN | 4 | 771.09 | BDI 1 | 1013.6 | 4054.4
Serviço | 4.1.4. | CP | 007 | FABRICAÇÃO E INSTALAÇÃO DE MEIA TESOURAEM AÇO, VÃO DE MENOR DE 3 M, PARA TELHA ONDULADA DE FIBROCIMENTO, METÁLICA, PLÁSTICA OU TERMOACÚSTICA, INCLUSO IÇAMENTO | UN | 2 | 684.39 | BDI 1 | 899.63 | 1799.26
Serviço | 4.1.5. | CP | 008 | FABRICAÇÃO E INSTALAÇÃO DE ESTRUTURA EM AÇO LAMINADO, SOLDADA NA ENTRADA PRINCIPAL DA EDIFICAÇÃO, CONFORME O PROJETO | UN | 1 | 9815.33 | BDI 1 | 12902.25 | 12902.25
Serviço | 4.1.6. | CP | 009 | FABRICAÇÃO E INSTALAÇÃO DE ESTRUTURA EM AÇO LAMINADO, SOLDADA NA ENTRADA LATERAL DA EDIFICAÇÃO, CONFORME O PROJETO | UN | 1 | 2184.42 | BDI 1 | 2871.42 | 2871.42
Serviço | 4.1.7. | SINAPI | 92580 | TRAMA DE AÇO COMPOSTA POR TERÇAS PARA TELHADOS DE ATÉ 2 ÁGUAS PARA TELHA ONDULADA DE FIBROCIMENTO, METÁLICA, PLÁSTICA OU TERMOACÚSTICA, INCLUSO TRANSPORTE VERTICAL. AF_07/2019 | M2 | 247.37 | 46.04 | BDI 1 | 60.52 | 14970.83
Nível 2 | 4.2. | SINAPI |  | TELHAMENTO | - | 0 | 0 | BDI 1 | 0 | 112548.49
Serviço | 4.2.1. | SEDOP | 71497 | COBERTURA -TELHA TERMOACÚSTICA E=30MM CHAPA FILME COM ISOLAMENTO POLIISOCIANURATO (PIR) | M2 | 247.37 | 198.95 | BDI 1 | 261.52 | 64692.2
Serviço | 4.2.2. | SEINFRA | C1002 | CUMEEIRA TERMOACÚSTICA | M | 23.15 | 78.3 | BDI 1 | 102.93 | 2382.83
Serviço | 4.2.3. | SEDOP | 71363 | COBERTURA EM POLICARBONATO FUMÊ - INCL. ESTR. METÁLICA | M2 | 32.5 | 629.56 | BDI 1 | 827.56 | 26895.7
Serviço | 4.2.4. | CP | 010 | CALHA EM CHAPA DE AÇO GALVANIZADO NÚMERO 24, DESENVOLVIMENTO DE 120 CM, INCLUSO TRANSPORTE VERTICAL. AF_07/2019 | M | 44.6 | 188.27 | BDI 1 | 247.48 | 11037.61
Serviço | 4.2.5. | SINAPI | 94228 | CALHA EM CHAPA DE AÇO GALVANIZADO NÚMERO 24, DESENVOLVIMENTO DE 50 CM, INCLUSO TRANSPORTE VERTICAL. AF_07/2019 | M | 11.3 | 85.23 | BDI 1 | 112.03 | 1265.94
Serviço | 4.2.6. | SINAPI | 94231 | RUFO EM CHAPA DE AÇO GALVANIZADO NÚMERO 24, CORTE DE 25 CM, INCLUSO TRANSPORTE VERTICAL. AF_07/2019 | M | 92.2 | 51.77 | BDI 1 | 68.05 | 6274.21
Meta | 5. | SINAPI |  | VEDAÇÃO | - | 0 | 0 | BDI 1 | 0 | 177345.17
Nível 2 | 5.1. | SINAPI |  | PAREDES | - | 0 | 0 | BDI 1 | 0 | 140554.2
Serviço | 5.1.1. | SINAPI | 103333 | ALVENARIA DE VEDAÇÃO DE BLOCOS CERÂMICOS FURADOS NA HORIZONTAL DE 9X14X19 CM (ESPESSURA 9 CM) E ARGAMASSA DE ASSENTAMENTO COM PREPARO MANUAL. AF_12/2021 | M2 | 653.8 | 112.86 | BDI 1 | 148.35 | 96991.23
Serviço | 5.1.2. | SINAPI | 105024 | VERGA MOLDADA IN LOCO EM CONCRETO, ESPESSURA DE *10* CM. AF_03/2024 | M | 74.02 | 53.08 | BDI 1 | 69.77 | 5164.38
Serviço | 5.1.3. | SINAPI | 105032 | CONTRAVERGA MOLDADA IN LOCO COM UTILIZAÇÃO DE BLOCOS CANALETA, ESPESSURA DE *10* CM. AF_03/2024 | M | 40.55 | 34.42 | BDI 1 | 45.25 | 1834.89
Serviço | 5.1.4. | SINAPI | 87376 | ARGAMASSA TRAÇO 1:5 (EM VOLUME DE CIMENTO E AREIA GROSSA ÚMIDA) PARA CHAPISCO CONVENCIONAL, PREPARO MANUAL. AF_08/2019 | M3 | 5.71 | 625.45 | BDI 1 | 822.15 | 4694.48
Serviço | 5.1.5. | SINAPI | 87367 | ARGAMASSA TRAÇO 1:1:6 (EM VOLUME DE CIMENTO, CAL E AREIA MÉDIA ÚMIDA) PARA EMBOÇO/MASSA ÚNICA/ASSENTAMENTO DE ALVENARIA DE VEDAÇÃO, PREPARO MANUAL. AF_08/2019 | M3 | 28.55 | 849.19 | BDI 1 | 1116.26 | 31869.22
Nível 2 | 5.2. | SINAPI |  | PISO | - | 0 | 0 | BDI 1 | 0 | 36790.97
Serviço | 5.2.1. | SINAPI | 97083 | COMPACTAÇÃO MECÂNICA DE SOLO PARA EXECUÇÃO DE RADIER, PISO DE CONCRETO OU LAJE SOBRE SOLO, COM COMPACTADOR DE SOLOS A PERCUSSÃO. AF_09/2021 | M2 | 249.77 | 3.07 | BDI 1 | 4.04 | 1009.07
Serviço | 5.2.2. | SINAPI | 87373 | ARGAMASSA TRAÇO 1:4 (EM VOLUME DE CIMENTO E AREIA MÉDIA ÚMIDA) PARA CONTRAPISO, PREPARO MANUAL. AF_08/2019 | M3 | 24.98 | 841.26 | BDI 1 | 1105.84 | 27623.88
Serviço | 5.2.3. | SINAPI | 94990 | EXECUÇÃO DE PASSEIO (CALÇADA) OU PISO DE CONCRETO COM CONCRETO MOLDADO IN LOCO, FEITO EM OBRA, ACABAMENTO CONVENCIONAL, NÃO ARMADO. AF_08/2022 | M3 | 6.37 | 949.18 | BDI 1 | 1247.7 | 7947.85
Serviço | 5.2.4. | SEDOP | 260168 | PLANTIO DE GRAMA (INCL. TERRA PRETA) | M2 | 4.66 | 34.31 | BDI 1 | 45.1 | 210.17
Meta | 6. | SINAPI |  | ACABAMENTOS | - | 0 | 0 | BDI 1 | 0 | 144014.07
Nível 2 | 6.1. | SINAPI |  | PAREDES | - | 0 | 0 | BDI 1 | 0 | 54158.2
Serviço | 6.1.1. | SINAPI | 88485 | FUNDO SELADOR ACRÍLICO, APLICAÇÃO MANUAL EM PAREDE, UMA DEMÃO. AF_04/2023 | M2 | 946.2 | 3.73 | BDI 1 | 4.9 | 4636.38
Serviço | 6.1.2. | SINAPI | 88497 | EMASSAMENTO COM MASSA LÁTEX, APLICAÇÃO EM PAREDE, DUAS DEMÃOS, LIXAMENTO MANUAL. AF_04/2023 | M2 | 946.2 | 15.36 | BDI 1 | 20.19 | 19103.78
Serviço | 6.1.3. | SINAPI | 104642 | PINTURA LÁTEX ACRÍLICA STANDARD, APLICAÇÃO MANUAL EM PAREDES, DUAS DEMÃOS. AF_04/2023 | M2 | 946.2 | 10.64 | BDI 1 | 13.99 | 13237.34
Serviço | 6.1.4. | SINAPI | 87265 | REVESTIMENTO CERÂMICO PARA PAREDES INTERNAS COM PLACAS TIPO ESMALTADA DE DIMENSÕES 20X20 CM APLICADAS NA ALTURA INTEIRA DAS PAREDES. AF_02/2023_PE | M2 | 193.94 | 66.68 | BDI 1 | 87.65 | 16998.84
Serviço | 6.1.5. | SINAPI | 87267 | REVESTIMENTO CERÂMICO PARA PAREDES INTERNAS COM PLACAS TIPO ESMALTADA DE DIMENSÕES 20X20 CM APLICADAS A MEIA ALTURA DAS PAREDES. AF_02/2023_PE | M2 | 1.94 | 71.31 | BDI 1 | 93.74 | 181.86
Nível 2 | 6.2. | SINAPI |  | PISO | - | 0 | 0 | BDI 1 | 0 | 60918.34
Serviço | 6.2.1. | SEDOP | 130715 | PORCELANATO (NATURAL) - INCLUINDO REJUNTAMENTO (PADRÃO MÉDIO) | M2 | 239.6 | 133.98 | BDI 1 | 176.12 | 42198.35
Serviço | 6.2.2. | SINAPI | 98689 | SOLEIRA EM GRANITO, LARGURA 15 CM, ESPESSURA 2,0 CM. AF_09/2020 | M | 3.9 | 124 | BDI 1 | 163 | 635.7
Serviço | 6.2.3. | SINAPI | 101094 | PISO PODOTÁTIL DE ALERTA OU DIRECIONAL, DE BORRACHA, ASSENTADO SOBRE ARGAMASSA. AF_05/2020 | M | 38.25 | 181.26 | BDI 1 | 238.27 | 9113.83
Serviço | 6.2.4. | SEDOP | 120770 | RODAPE EM PORCELANATO | M | 206.17 | 33.1 | BDI 1 | 43.51 | 8970.46
Nível 2 | 6.3. | SINAPI |  | TETO | - | 0 | 0 | BDI 1 | 0 | 28937.53
Serviço | 6.3.1. | SINAPI | 88484 | FUNDO SELADOR ACRÍLICO, APLICAÇÃO MANUAL EM TETO, UMA DEMÃO. AF_04/2023 | M2 | 34.44 | 4.59 | BDI 1 | 6.03 | 207.67
Serviço | 6.3.2. | SINAPI | 88494 | EMASSAMENTO COM MASSA LÁTEX, APLICAÇÃO EM TETO, UMA DEMÃO, LIXAMENTO MANUAL. AF_04/2023 | M2 | 34.44 | 18.51 | BDI 1 | 24.33 | 837.93
Serviço | 6.3.3. | SINAPI | 104640 | PINTURA LÁTEX ACRÍLICA STANDARD, APLICAÇÃO MANUAL EM TETO, DUAS DEMÃOS. AF_04/2023 | M2 | 34.44 | 12.74 | BDI 1 | 16.75 | 576.87
Serviço | 6.3.4. | SINAPI | 96114 | FORRO EM DRYWALL, PARA AMBIENTES COMERCIAIS, INCLUSIVE ESTRUTURA BIRECIONAL DE FIXAÇÃO. AF_08/2023_PS | M2 | 252.73 | 82.22 | BDI 1 | 108.08 | 27315.06
Meta | 7. | SINAPI |  | ESQUADRIAS | - | 0 | 0 | BDI 1 | 0 | 60889.87
Nível 2 | 7.1. | SINAPI |  | PORTAS | - | 0 | 0 | BDI 1 | 0 | 45854.27
Serviço | 7.1.1. | SINAPI | 100689 | KIT DE PORTA DE MADEIRA FRISADA, SEMI-OCA (LEVE OU MÉDIA), PADRÃO MÉDIO, 80X210CM, ESPESSURA DE 3,5CM, ITENS INCLUSOS: DOBRADIÇAS, MONTAGEM E INSTALAÇÃO DE BATENTE, FECHADURA COM EXECUÇÃO DO FURO - FORNECIMENTO E INSTALAÇÃO. AF_12/2019 | UN | 6 | 1043.62 | BDI 1 | 1371.84 | 8231.04
Serviço | 7.1.2. | SINAPI | 90844 | KIT DE PORTA DE MADEIRA PARA PINTURA, SEMI-OCA (LEVE OU MÉDIA), PADRÃO MÉDIO, 90X210CM, ESPESSURA DE 3,5CM, ITENS INCLUSOS: DOBRADIÇAS, MONTAGEM E INSTALAÇÃO DO BATENTE, FECHADURA COM EXECUÇÃO DO FURO - FORNECIMENTO E INSTALAÇÃO. AF_12/2019 | UN | 9 | 1074.64 | BDI 1 | 1412.61 | 12713.49
Serviço | 7.1.3. | CP | 011 | KIT DE PORTA DE MADEIRA PARA PINTURA, SEMI-OCA (LEVE OU MÉDIA), PADRÃO MÉDIO, 100X210CM, ESPESSURA DE 3,5CM, ITENS INCLUSOS: DOBRADIÇAS, MONTAGEM E INSTALAÇÃO DO BATENTE, FECHADURA COM EXECUÇÃO DO FURO - FORNECIMENTO E INSTALAÇÃO. | UN | 1 | 1103.42 | BDI 1 | 1450.45 | 1450.45
Serviço | 7.1.4. | CP | 013 | KIT DE PORTA DE MADEIRA PARA PINTURA, SEMI-OCA (LEVE OU MÉDIA), PADRÃO NBR 9050 COM BARRA DE APOIO, 90X210CM, ESPESSURA DE 3,5CM, ITENS INCLUSOS: DOBRADIÇAS, MONTAGEM E INSTALAÇÃO DO BATENTE, FECHADURA COM EXECUÇÃO DO FURO - FORNECIMENTO E INSTALAÇÃO. | UN | 3 | 1260.42 | BDI 1 | 1656.82 | 4970.46
Serviço | 7.1.5. | CP | 014 | KIT DE PORTA DE MADEIRA DE CORRER, SEMI-OCA (LEVE OU MÉDIA), PADRÃO MÉDIO, 80X210CM, ESPESSURA DE 3,5CM, ITENS INCLUSOS: DOBRADIÇAS, MONTAGEM E INSTALAÇÃO DO BATENTE, FECHADURA COM EXECUÇÃO DO FURO - FORNECIMENTO E INSTALAÇÃO. | UN | 2 | 641.44 | BDI 1 | 843.17 | 1686.34
Serviço | 7.1.6. | CP | 015 | KIT DE PORTA DE MADEIRA DE CORRER, SEMI-OCA (LEVE OU MÉDIA), PADRÃO MÉDIO, 100X210CM, ESPESSURA DE 3,5CM, ITENS INCLUSOS: DOBRADIÇAS, MONTAGEM E INSTALAÇÃO DO BATENTE, FECHADURA COM EXECUÇÃO DO FURO - FORNECIMENTO E INSTALAÇÃO. | UN | 1 | 801.8 | BDI 1 | 1053.97 | 1053.97
Serviço | 7.1.7. | SINAPI | 102183 | PORTA PIVOTANTE DE VIDRO TEMPERADO, 2 FOLHAS DE 90X210 CM, ESPESSURA DE 10MM, INCLUSIVE ACESSÓRIOS. AF_01/2021 | UN | 1 | 2621.81 | BDI 1 | 3446.37 | 3446.37
Serviço | 7.1.8. | CP | 016 | PORTA DE CORRER DE VIDRO TEMPERADO, 2 FOLHAS DE 100X210 CM, ESPESSURA DE 10MM, INCLUSIVE ACESSÓRIOS. AF_01/2021 | UN | 1 | 3093.89 | BDI 1 | 4066.92 | 4066.92
Serviço | 7.1.9. | CP | 017 | PORTA EM ALUMÍNIO DE ABRIR DE ALUMINÍO, 60X210, TIPO VENEZIANA COM GUARNIÇÃO, FIXAÇÃO COM PARAFUSOS - FORNECIMENTO E INSTALAÇÃO. AF_12/2019 | UN | 2 | 591.57 | BDI 1 | 777.62 | 1555.24
Serviço | 7.1.10. | CP | 018 | PORTA EM ALUMÍNIO DE ABRIR DE ALUMINÍO, 110X210, TIPO VENEZIANA COM GUARNIÇÃO, FIXAÇÃO COM PARAFUSOS - FORNECIMENTO E INSTALAÇÃO. AF_12/2019 | UN | 1 | 1084.54 | BDI 1 | 1425.63 | 1425.63
Serviço | 7.1.11. | CP | 019 | PORTA EM ALUMÍNIO DE ABRIR DE ALUMINÍO, 2 FOLHAS DE 60X210, TIPO VENEZIANA COM GUARNIÇÃO, FIXAÇÃO COM PARAFUSOS - FORNECIMENTO E INSTALAÇÃO. AF_12/2019 | UN | 1 | 1183.14 | BDI 1 | 1555.24 | 1555.24
Serviço | 7.1.12. | SEDOP | 90623 | PORTÃO TUBO/TELA ARAME GALV.C/FERRAGENS (INCL.PINT.ANTI-CORROSIVA) | M2 | 4.4 | 639.57 | BDI 1 | 840.71 | 3699.12
Nível 2 | 7.2. | SINAPI |  | JANELAS | - | 0 | 0 | BDI 1 | 0 | 15035.6
Serviço | 7.2.1. | CP | 020 | JANELA DE MAXIM-AR - 2 FOLHAS E PEITORIL FIXO - 180X160 | UN | 1 | 1332.55 | BDI 1 | 1751.64 | 1751.64
Serviço | 7.2.2. | CP | 021 | JANELA DE ALUMÍNIO DO TIPO GUILHOTINA COM 2 FOLHAS PARA VIDROS, COM VIDROS, BATENTE, ACABAMENTO COM ACETATO OU BRILHANTE E FERRAGENS. EXCLUSIVE ALIZAR E CONTRAMARCO. FORNECIMENTO E INSTALAÇÃO | M2 | 2.16 | 244.73 | BDI 1 | 321.7 | 694.87
Serviço | 7.2.3. | SINAPI | 94569 | JANELA DE ALUMÍNIO TIPO MAXIM-AR, COM VIDROS, BATENTE E FERRAGENS. EXCLUSIVE ALIZAR, ACABAMENTO E CONTRAMARCO. FORNECIMENTO E INSTALAÇÃO. AF_12/2019 | M2 | 20.13 | 459.54 | BDI 1 | 604.07 | 12159.93
Serviço | 7.2.4. | SINAPI | 94559 | JANELA DE AÇO TIPO BASCULANTE PARA VIDROS, COM BATENTE, FERRAGENS E PINTURA ANTICORROSIVA. EXCLUSIVE VIDROS, ACABAMENTO, ALIZAR E CONTRAMARCO. FORNECIMENTO E INSTALAÇÃO. AF_12/2019 | M2 | 0.72 | 453.45 | BDI 1 | 596.06 | 429.16
Meta | 8. | SINAPI |  | SISTEMAS | - | 0 | 0 | BDI 1 | 0 | 324520.35
Nível 2 | 8.1. | SINAPI |  | AGUA FRIA | - | 0 | 0 | BDI 1 | 0 | 51856.82
Serviço | 8.1.1. | SEDOP | 180299 | PONTO DE AGUA (INCL. TUBOS E CONEXOES) | PT | 33 | 400.43 | BDI 1 | 526.37 | 17370.21
Serviço | 8.1.2. | SINAPI | 94792 | REGISTRO DE GAVETA BRUTO, LATÃO, ROSCÁVEL, 1", COM ACABAMENTO E CANOPLA CROMADOS - FORNECIMENTO E INSTALAÇÃO. AF_08/2021 | UN | 19 | 89.83 | BDI 1 | 118.08 | 2243.52
Serviço | 8.1.3. | SINAPI | 94498 | REGISTRO DE GAVETA BRUTO, LATÃO, ROSCÁVEL, 2" - FORNECIMENTO E INSTALAÇÃO. AF_08/2021 | UN | 1 | 114.37 | BDI 1 | 150.34 | 150.34
Serviço | 8.1.4. | SEINFRA | C3648 | RESERVATÓRIO PRÉ MOLDADO ELEVADO CILÍNDRICO D=2,0M, CAP.=12,0M3, H=9,0M COMPLETO E CISTERNA CAP.=4,5 M3 | UN | 1 | 23883.99 | BDI 1 | 31395.5 | 31395.5
Serviço | 8.1.5. | SINAPI | 104998 | HIDRÔMETRO DN 1", 10 M³/H - FORNECIMENTO E INSTALAÇÃO. AF_03/2024 | UN | 1 | 530.43 | BDI 1 | 697.25 | 697.25
Nível 2 | 8.2. | SINAPI |  | ESGOTO | - | 0 | 0 | BDI 1 | 0 | 32662.65
Serviço | 8.2.1. | SEDOP | 180214 | PONTO DE ESGOTO (INCL. TUBOS, CONEXOES,CX. E RALOS) | PT | 31 | 438.87 | BDI 1 | 576.89 | 17883.59
Serviço | 8.2.2. | SINAPI | 97901 | CAIXA ENTERRADA HIDRÁULICA RETANGULAR EM ALVENARIA COM TIJOLOS CERÂMICOS MACIÇOS, DIMENSÕES INTERNAS: 0,4X0,4X0,4 M PARA REDE DE ESGOTO. AF_12/2020 | UN | 14 | 295.08 | BDI 1 | 387.88 | 5430.32
Serviço | 8.2.3. | SINAPI | 98107 | CAIXA DE GORDURA SIMPLES (CAPACIDADE: 36 L), RETANGULAR, EM ALVENARIA COM BLOCOS DE CONCRETO, DIMENSÕES INTERNAS = 0,2X0,4 M, ALTURA INTERNA = 0,8 M. AF_12/2020 | UN | 1 | 273.03 | BDI 1 | 358.9 | 358.9
Serviço | 8.2.4. | SEDOP | 180349 | FOSSA SEPTICA PRE-MOLDADA CAP= 10 PESSOAS | UN | 2 | 1807.88 | BDI 1 | 2376.46 | 4752.92
Serviço | 8.2.5. | SINAPI | 98058 | FILTRO ANAERÓBIO CIRCULAR, EM CONCRETO PRÉ-MOLDADO, DIÂMETRO INTERNO = 1,10 M, ALTURA INTERNA = 1,50 M, VOLUME ÚTIL: 1140,4 L (PARA 5 CONTRIBUINTES). AF_12/2020_PA | UN | 1 | 1805.92 | BDI 1 | 2373.88 | 2373.88
Serviço | 8.2.6. | SEDOP | 180350 | SUMIDOURO PRE-MOLDADO CAP= 10 PESSOAS | UN | 1 | 1417.3 | BDI 1 | 1863.04 | 1863.04
Nível 2 | 8.3. | SINAPI |  | AGUAS PLUVIAIS | - | 0 | 0 | BDI 1 | 0 | 4091.3
Serviço | 8.3.1. | SINAPI | 89580 | TUBO PVC, SÉRIE R, ÁGUA PLUVIAL, DN 150 MM, FORNECIDO E INSTALADO EM CONDUTORES VERTICAIS DE ÁGUAS PLUVIAIS. AF_06/2022 | M | 30 | 73.16 | BDI 1 | 96.17 | 2885.1
Serviço | 8.3.2. | SEDOP | 180414 | CAIXA EM ALVENARIA DE 30X30X30CM C/ TPO. CONCRETO | UN | 4 | 229.4 | BDI 1 | 301.55 | 1206.2
Nível 2 | 8.4. | SINAPI |  | ELETRÍCA | - | 0 | 0 | BDI 1 | 0 | 125151.58
Serviço | 8.4.1. | SEDOP | 170682 | PONTO ELETRICO ESTABILIZADO (INCL. ELETR.,CX.,FIAÇAO E TOMADA) | PT | 104 | 645.35 | BDI 1 | 848.31 | 88224.24
Serviço | 8.4.2. | SEDOP | 170081 | PONTO DE LUZ / FORÇA (C/TUBUL., CX. E FIAÇAO) ATE 200W | PT | 70 | 261.72 | BDI 1 | 344.03 | 24082.1
Serviço | 8.4.3. | SEDOP | 170332 | INTERRUPTOR 1 TECLA SIMPLES (S/FIAÇAO) | UN | 18 | 19.78 | BDI 1 | 26 | 468
Serviço | 8.4.4. | SEDOP | 170334 | INTERRUPTOR 2 TECLAS SIMPLES (S/FIAÇAO) | UN | 4 | 37.56 | BDI 1 | 49.37 | 197.48
Serviço | 8.4.5. | SEDOP | 170963 | INTERRUPTOR 3 TECLAS PARALELO (S/FIAÇÃO) | UN | 1 | 67.14 | BDI 1 | 88.26 | 88.26
Serviço | 8.4.6. | SEDOP | 170337 | INTERRUPTOR 1 TECLA+TOMADA (S/FIAÇAO) | UN | 4 | 35.09 | BDI 1 | 46.13 | 184.52
Serviço | 8.4.7. | SINAPI | 103782 | LUMINÁRIA TIPO PLAFON CIRCULAR, DE SOBREPOR, COM LED DE 12/13 W - FORNECIMENTO E INSTALAÇÃO. AF_03/2022 | UN | 8 | 32.76 | BDI 1 | 43.06 | 344.48
Serviço | 8.4.8. | CP | 022 | LUMINÁRIA DO TIPO PAFLON LED DE SOBREPOR - COM LED DE 20 A 30W - FORNECIMENTO E INSTALAÇÃO | UN | 54 | 52.97 | BDI 1 | 69.63 | 3760.02
Serviço | 8.4.9. | SEINFRA | C2062 | QUADRO DE DISTRIBUIÇÃO GERAL BAIXA TENSÃO, C/ACESSÓRIOS - 1UN DE MEDIÇÃO | UN | 1 | 2453.51 | BDI 1 | 3225.14 | 3225.14
Serviço | 8.4.10. | SEDOP | 170615 | QUADRO DE MEDIÇAO TRIFASICO (C/ DISJUNTOR) | UN | 1 | 1491.87 | BDI 1 | 1961.06 | 1961.06
Serviço | 8.4.11. | SINAPI | 101506 | ENTRADA DE ENERGIA ELÉTRICA, AÉREA, TRIFÁSICA, COM CAIXA DE SOBREPOR, CABO DE 16 MM2 E DISJUNTOR DIN 50A (NÃO INCLUSO O POSTE DE CONCRETO). AF_07/2020_PS | UN | 1 | 1990.32 | BDI 1 | 2616.28 | 2616.28
Nível 2 | 8.5. | SINAPI |  | LÓGICA | - | 0 | 0 | BDI 1 | 0 | 11659.91
Serviço | 8.5.1. | SEDOP | 170683 | PONTO DE LOGICA - UTP (INCL. ELETR.,CABO E CONECTOR) | PT | 12 | 584.84 | BDI 1 | 768.77 | 9225.24
Serviço | 8.5.2. | SINAPI | 98307 | TOMADA DE REDE RJ45 - FORNECIMENTO E INSTALAÇÃO. AF_11/2019 | UN | 12 | 44.15 | BDI 1 | 58.04 | 696.48
Serviço | 8.5.3. | SINAPI | 100555 | RACK ABERTO EM COLUNA 44U PARA SERVIDOR - FORNECIMENTO E INSTALAÇÃO. AF_11/2019 | UN | 1 | 1119.71 | BDI 1 | 1471.86 | 1471.86
Serviço | 8.5.4. | SEDOP | 170309 | PONTO DE ANTENA P/ RADIO E TV (C/ FIAÇAO) | PT | 1 | 202.61 | BDI 1 | 266.33 | 266.33
Nível 2 | 8.6. | SINAPI |  | SPDA | - | 0 | 0 | BDI 1 | 0 | 38547.6
Serviço | 8.6.1. | SINAPI | 96977 | CORDOALHA DE COBRE NU 50 MM², ENTERRADA - FORNECIMENTO E INSTALAÇÃO. AF_08/2023 | M | 270 | 60.43 | BDI 1 | 79.44 | 21448.8
Serviço | 8.6.2. | SINAPI | 96984 | ELETRODUTO PVC RÍGIDO, DIÂMETRO 40MM, COM 3 METROS, PARA SPDA - FORNECIMENTO E INSTALAÇÃO. AF_08/2023 | UN | 10 | 55.16 | BDI 1 | 72.51 | 725.1
Serviço | 8.6.3. | SEINFRA | C0325 | ATERRAMENTO COMPLETO C/ HASTE COPPERWELD 3/4" X 3.0M | UN | 30 | 385.83 | BDI 1 | 507.17 | 15215.1
Serviço | 8.6.4. | SINAPI-I | 41480 | CAIXA DE INSPECAO PARA ATERRAMENTO OU OUTRO USO, EM PVC, DN = 250 X 250 MM | UN | 10 | 55.18 | BDI 1 | 72.53 | 725.3
Serviço | 8.6.5. | SINAPI | 96987 | BASE METÁLICA PARA MASTRO 1 ½" PARA SPDA - FORNECIMENTO E INSTALAÇÃO. AF_08/2023 | UN | 1 | 129.15 | BDI 1 | 169.77 | 169.77
Serviço | 8.6.6. | SINAPI | 96988 | MASTRO 1 ½", COM 3 METROS, PARA SPDA - FORNECIMENTO E INSTALAÇÃO. AF_08/2023 | UN | 1 | 200.48 | BDI 1 | 263.53 | 263.53
Nível 2 | 8.7. | SINAPI |  | CLIMATIZAÇÃO | - | 0 | 0 | BDI 1 | 0 | 60550.49
Serviço | 8.7.1. | SEDOP | 230262 | PONTO P/AR CONDICIONADO(TUBUL.,CJ.AIRSTOP E FIAÇAO) | PT | 11 | 524.55 | BDI 1 | 689.52 | 7584.72
Serviço | 8.7.2. | SEDOP | 231084 | PONTO DE DRENO P/ SPLIT (10M) | PT | 11 | 269.86 | BDI 1 | 354.73 | 3902.03
Serviço | 8.7.3. | SEDOP | 231309 | APARELHO AIR-SPLIT - 12.000 BTU'S - INVERTER | UN | 11 | 3393.18 | BDI 1 | 4460.34 | 49063.74
Meta | 9. | SINAPI |  | COMPONENTES | - | 0 | 0 | BDI 1 | 0 | 55236.14
Nível 2 | 9.1. | SINAPI |  | BANCADAS | - | 0 | 0 | BDI 1 | 0 | 11134.68
Serviço | 9.1.1. | CP | 023 | BANCADA DE GRANITO CINZA POLIDO - FORNECIMENTO E INSTALAÇÃO. | M2 | 9.91 | 854.76 | BDI 1 | 1123.58 | 11134.68
Nível 2 | 9.2. | SINAPI |  | LOUÇAS | - | 0 |  | BDI 1 | 0 | 10284.26
Serviço | 9.2.1. | SINAPI | 86942 | LAVATÓRIO LOUÇA BRANCA SUSPENSO, 29,5 X 39CM OU EQUIVALENTE, PADRÃO POPULAR, INCLUSO SIFÃO TIPO GARRAFA EM PVC, VÁLVULA E ENGATE FLEXÍVEL 30CM EM PLÁSTICO E TORNEIRA CROMADA DE MESA, PADRÃO POPULAR - FORNECIMENTO E INSTALAÇÃO. AF_01/2020 | UN | 13 | 250.92 | BDI 1 | 329.83 | 4287.79
Serviço | 9.2.2. | SINAPI | 86932 | VASO SANITÁRIO SIFONADO COM CAIXA ACOPLADA LOUÇA BRANCA - PADRÃO MÉDIO, INCLUSO ENGATE FLEXÍVEL EM METAL CROMADO, 1/2 X 40CM - FORNECIMENTO E INSTALAÇÃO. AF_01/2020 | UN | 1 | 557.2 | BDI 1 | 732.44 | 732.44
Serviço | 9.2.3. | SINAPI | 95472 | VASO SANITARIO SIFONADO CONVENCIONAL PARA PCD SEM FURO FRONTAL COM LOUÇA BRANCA SEM ASSENTO, INCLUSO CONJUNTO DE LIGAÇÃO PARA BACIA SANITÁRIA AJUSTÁVEL - FORNECIMENTO E INSTALAÇÃO. AF_01/2020 | UN | 4 | 808.5 | BDI 1 | 1062.77 | 4251.08
Serviço | 9.2.4. | SEINFRA | C0516 | CABIDE DE LOUÇA BRANCA C/ UM GANCHO | UN | 5 | 66.61 | BDI 1 | 87.56 | 437.8
Serviço | 9.2.5. | SEDOP | 190088 | PORTA PAPEL DE LOUÇA | UN | 5 | 87.51 | BDI 1 | 115.03 | 575.15
Nível 2 | 9.3. | SINAPI |  | METAIS | - | 0 | 0 | BDI 1 | 0 | 20658.55
Serviço | 9.3.1. | CP | 024 | CUBA DE EMBUTIR DE AÇO INOXIDÁVEL MÉDIA, INSTALADA EM BANCADA DE GRANITO, INCLUSO VÁLVULA TIPO AMERICANA EM METAL CROMADO E SIFÃO FLEXÍVEL EM PVC - FORNECIMENTO E INSTALAÇÃO. AF_01/2020 | UN | 6 | 416.19 | BDI 1 | 547.08 | 3282.48
Serviço | 9.3.2. | SEDOP | 191515 | TORNEIRA COM ALAVANCA | UN | 13 | 274.21 | BDI 1 | 360.45 | 4685.85
Serviço | 9.3.3. | SINAPI | 86910 | TORNEIRA CROMADA TUBO MÓVEL, DE PAREDE, 1/2" OU 3/4", PARA PIA DE COZINHA, PADRÃO MÉDIO - FORNECIMENTO E INSTALAÇÃO. AF_01/2020 | UN | 6 | 86.7 | BDI 1 | 113.97 | 683.82
Serviço | 9.3.4. | SEDOP | 190097 | TORNEIRA CROMADA DE 1/2" P/ JARDIM | UN | 2 | 72.23 | BDI 1 | 94.95 | 189.9
Serviço | 9.3.5. | SEDOP | 190691 | DUCHA HIGIENICA CROMADA | UN | 1 | 180.47 | BDI 1 | 237.23 | 237.23
Serviço | 9.3.6. | SEDOP | 190231 | CHUVEIRO CROMADO | UN | 1 | 99.82 | BDI 1 | 131.21 | 131.21
Serviço | 9.3.7. | SINAPI | 100868 | BARRA DE APOIO RETA, EM ACO INOX POLIDO, COMPRIMENTO 80 CM, FIXADA NA PAREDE - FORNECIMENTO E INSTALAÇÃO. AF_01/2020 | UN | 13 | 364.23 | BDI 1 | 478.78 | 6224.14
Serviço | 9.3.8. | SINAPI | 100866 | BARRA DE APOIO RETA, EM ACO INOX POLIDO, COMPRIMENTO 60CM, FIXADA NA PAREDE - FORNECIMENTO E INSTALAÇÃO. AF_01/2020 | UN | 8 | 330.01 | BDI 1 | 433.8 | 3470.4
Serviço | 9.3.9. | SINAPI | 100863 | BARRA DE APOIO EM "L", EM ACO INOX POLIDO 70 X 70 CM, FIXADA NA PAREDE - FORNECIMENTO E INSTALACAO. AF_01/2020 | UN | 1 | 638.34 | BDI 1 | 839.1 | 839.1
Serviço | 9.3.10. | SEINFRA | C4642 | ASSENTO / BANCO - ARTICULÁVEL PARA BANHO DE DEFICIENTE | UN | 1 | 695.64 | BDI 1 | 914.42 | 914.42
Nível 2 | 9.4. | SINAPI |  | EQUIPAMENTOS | - | 0 | 0 | BDI 1 | 0 | 6752.4
Serviço | 9.4.1. | SINAPI | 95547 | SABONETEIRA PLASTICA TIPO DISPENSER PARA SABONETE LIQUIDO COM RESERVATORIO 800 A 1500 ML, INCLUSO FIXAÇÃO. AF_01/2020 | UN | 16 | 71.05 | BDI 1 | 93.4 | 1494.4
Serviço | 9.4.2. | Cotação | 001 | COMPRESSOR ODONTOLÓGICO - 5PCM - 40 L | UN | 1 | 4000 | BDI 1 | 5258 | 5258
Nível 2 | 9.5. | SINAPI |  | COMBATE A INCENDIO | - | 0 |  | BDI 1 | 0 | 1922.22
Serviço | 9.5.1. | SEINFRA | C4649 | SINALIZAÇÃO PARA EXTINTOR | UN | 3 | 57.54 | BDI 1 | 75.64 | 226.92
Serviço | 9.5.2. | SEDOP | 201509 | EXTINTOR DE INCÊNDIO ABC - 12KG | UN | 3 | 369.15 | BDI 1 | 485.25 | 1455.75
Serviço | 9.5.3. | SINAPI | 97599 | LUMINÁRIA DE EMERGÊNCIA, COM 30 LÂMPADAS LED DE 2 W, SEM REATOR - FORNECIMENTO E INSTALAÇÃO. AF_02/2020 | UN | 3 | 23.35 | BDI 1 | 30.69 | 92.07
Serviço | 9.5.4. | SINAPI-I | 37560 | PLACA DE SINALIZACAO DE SEGURANCA CONTRA INCENDIO - ALERTA, TRIANGULAR, BASE DE *30* CM, EM PVC *2* MM ANTI-CHAMAS (SIMBOLOS, CORES E PICTOGRAMAS CONFORME NBR 16820) | UN | 3 | 37.4 | BDI 1 | 49.16 | 147.48
Nível 2 | 9.6. | SINAPI |  | EXTERNO E COMUNICAÇÃO VISUAL | - | 0 |  | BDI 1 | 0 | 4484.03
Serviço | 9.6.1. | SEDOP | 250532 | BANCO EM CONCRETO C/2 MOD.2,75X0,4M | UN | 1 | 402.78 | BDI 1 | 529.45 | 529.45
Serviço | 9.6.2. | SINAPI-I | 10851 | PLACA DE ACRILICO TRANSPARENTE ADESIVADA PARA SINALIZACAO DE PORTAS, BORDA POLIDA, DE *25 X 8*, E = 6 MM (NAO INCLUI ACESSORIOS PARA FIXACAO) | UN | 30 | 82.56 | BDI 1 | 108.53 | 3255.9
Serviço | 9.6.3. | CP | 025 | BICICLETÁRIO EM ARCO DE 0,75x0,70 EM TUBO DE AÇO DE 2 1/2" - FORNECIMENTO E INSTALAÇÃO | UN | 2 | 265.76 | BDI 1 | 349.34 | 698.68
Meta | 10. | SINAPI |  | ÁREA EXTERNA | - | 0 | 0 | BDI 1 | 0 | 243621.37
Nível 2 | 10.1. | SINAPI |  | FECHAMENTO | - | 0 | 0 | BDI 1 | 0 | 97078.85
Serviço | 10.1.1. | SEDOP | 260652 | MURO EM ALVENARIA,REBOCADO E PINTADO 2 FACES(H=2.50M) | M | 73.73 | 887.23 | BDI 1 | 1166.26 | 85988.35
Serviço | 10.1.2. | SINAPI | 94231 | RUFO EM CHAPA DE AÇO GALVANIZADO NÚMERO 24, CORTE DE 25 CM, INCLUSO TRANSPORTE VERTICAL. AF_07/2019 | M | 73.73 | 51.77 | BDI 1 | 68.05 | 5017.33
Serviço | 10.1.3. | SINAPI | 102364 | ALAMBRADO PARA QUADRA POLIESPORTIVA, ESTRUTURADO POR TUBOS DE ACO GALVANIZADO, (MONTANTES COM DIAMETRO 2", TRAVESSAS E ESCORAS COM DIÂMETRO 1 ¼"), COM TELA DE ARAME GALVANIZADO, FIO 10 BWG E MALHA QUADRADA 5X5CM (EXCETO MURETA). AF_03/2021 | M2 | 2.2 | 181.36 | BDI 1 | 238.4 | 524.48
Serviço | 10.1.4. | SEDOP | 90623 | PORTÃO TUBO/TELA ARAME GALV.C/FERRAGENS (INCL.PINT.ANTI-CORROSIVA) | M2 | 6.6 | 639.57 | BDI 1 | 840.71 | 5548.69
Nível 2 | 10.2. | SINAPI |  | PAVIMENTAÇÃO | - | 0 | 0 | BDI 1 | 0 | 36563.79
Serviço | 10.2.1. | SINAPI | 94990 | EXECUÇÃO DE PASSEIO (CALÇADA) OU PISO DE CONCRETO COM CONCRETO MOLDADO IN LOCO, FEITO EM OBRA, ACABAMENTO CONVENCIONAL, NÃO ARMADO. AF_08/2022 | M3 | 6.63 | 949.18 | BDI 1 | 1247.7 | 8272.25
Serviço | 10.2.2. | SINAPI | 92398 | EXECUÇÃO DE PAVIMENTO EM PISO INTERTRAVADO, COM BLOCO RETANGULAR COR NATURAL DE 20 X 10 CM, ESPESSURA 8 CM. AF_10/2022 | M2 | 116.81 | 94.68 | BDI 1 | 124.46 | 14538.17
Serviço | 10.2.3. | SEDOP | 260168 | PLANTIO DE GRAMA (INCL. TERRA PRETA) | M2 | 173.92 | 34.31 | BDI 1 | 45.1 | 7843.79
Serviço | 10.2.4. | SINAPI | 96624 | LASTRO COM MATERIAL GRANULAR (PEDRA BRITADA N.2), APLICADO EM PISOS OU LAJES SOBRE SOLO, ESPESSURA DE *10 CM*. AF_01/2024 | M3 | 10.31 | 307.87 | BDI 1 | 404.7 | 4172.46
Serviço | 10.2.5. | SINAPI | 104658 | PISO PODOTÁTIL DE ALERTA OU DIRECIONAL, DE CONCRETO, ASSENTADO SOBRE ARGAMASSA. AF_03/2024 | M2 | 8.31 | 159.03 | BDI 1 | 209.04 | 1737.12
Nível 2 | 10.3. | SINAPI |  | SINALIZAÇÃO E DECORAÇÃO | - | 0 |  | BDI 1 | 0 | 1751.15
Serviço | 10.3.1. | SEDOP | 250532 | BANCO EM CONCRETO C/2 MOD.2,75X0,4M | UN | 3 | 402.78 | BDI 1 | 529.45 | 1588.35
Serviço | 10.3.2. | SINAPI | 102507 | PINTURA DE DEMARCAÇÃO DE VAGA COM TINTA EPÓXI, E = 10 CM, APLICAÇÃO MANUAL. AF_05/2021 | M | 20 | 6.19 | BDI 1 | 8.14 | 162.8
Nível 2 | 10.4. | SINAPI |  | COBERTURA DO ESTACIONAMENTO | - | 0 | 0 | BDI 1 | 0 | 86410.67
Serviço | 10.4.1. | SINAPI | 96523 | ESCAVAÇÃO MANUAL PARA BLOCO DE COROAMENTO OU SAPATA (INCLUINDO ESCAVAÇÃO PARA COLOCAÇÃO DE FÔRMAS). AF_01/2024 | M3 | 5 | 86.2 | BDI 1 | 113.31 | 566.55
Serviço | 10.4.2. | SINAPI | 101616 | PREPARO DE FUNDO DE VALA COM LARGURA MENOR QUE 1,5 M (ACERTO DO SOLO NATURAL). AF_08/2020 | M2 | 5 | 5.77 | BDI 1 | 7.58 | 37.9
Serviço | 10.4.3. | SINAPI | 96527 | ESCAVAÇÃO MANUAL PARA VIGA BALDRAME OU SAPATA CORRIDA (INCLUINDO ESCAVAÇÃO PARA COLOCAÇÃO DE FÔRMAS). AF_01/2024 | M3 | 0.54 | 94.89 | BDI 1 | 124.73 | 67.35
Serviço | 10.4.4. | SINAPI | 101616 | PREPARO DE FUNDO DE VALA COM LARGURA MENOR QUE 1,5 M (ACERTO DO SOLO NATURAL). AF_08/2020 | M2 | 1.8 | 5.77 | BDI 1 | 7.58 | 13.64
Serviço | 10.4.5. | SINAPI | 94968 | CONCRETO MAGRO PARA LASTRO, TRAÇO 1:4,5:4,5 (EM MASSA SECA DE CIMENTO/ AREIA MÉDIA/ BRITA 1) - PREPARO MECÂNICO COM BETONEIRA 600 L. AF_05/2021 | M3 | 0.25 | 510.44 | BDI 1 | 670.97 | 167.74
Serviço | 10.4.6. | CP | 002 | EXECUÇÕA DE SAPATA EM CONCRETO ARMADO FCK-30, INCLUSIVE IMPERMEABILIZAÇÃO COM MASSA ASFÉLTICA | M3 | 5 | 909.54 | BDI 1 | 1195.59 | 5977.95
Serviço | 10.4.7. | SINAPI | 94968 | CONCRETO MAGRO PARA LASTRO, TRAÇO 1:4,5:4,5 (EM MASSA SECA DE CIMENTO/ AREIA MÉDIA/ BRITA 1) - PREPARO MECÂNICO COM BETONEIRA 600 L. AF_05/2021 | M3 | 0.09 | 510.44 | BDI 1 | 670.97 | 60.39
Serviço | 10.4.8. | CP | 003 | EXECUÇÃO DE VIGA BALDRAME EM CONCRETO ARMADO FCK-30, INCLUSIVE IMPERMEABILIZAÇÃO COM MASSA ASFÉLTICA | M3 | 0.54 | 3413.42 | BDI 1 | 4486.94 | 2422.95
Serviço | 10.4.9. | CP | 004 | EXECUÇÃO DE PILARES EM CONCRETO ARMADO FCK-25 | M3 | 0.23 | 3046.99 | BDI 1 | 4005.27 | 921.21
Serviço | 10.4.10. | CP | 026 | FABRICAÇÃO E INSTALAÇÃO DE TESOURA INTEIRA EM AÇO, VÃO DE 4 M, PARA TELHA ONDULADA DE FIBROCIMENTO, METÁLICA, PLÁSTICA OU TERMOACÚSTICA, INCLUSO IÇAMENTO. AF_07/2019 | UN | 5 | 7533.56 | BDI 1 | 9902.86 | 49514.3
Serviço | 10.4.11. | SINAPI-I | 43082 | PERFIL "I" OU "W" EM ACO LAMINADO, QUAISQUER DIMENSOES | KG | 354.85 | 10 | BDI 1 | 13.15 | 4666.28
Serviço | 10.4.12. | SINAPI | 92580 | TRAMA DE AÇO COMPOSTA POR TERÇAS PARA TELHADOS DE ATÉ 2 ÁGUAS PARA TELHA ONDULADA DE FIBROCIMENTO, METÁLICA, PLÁSTICA OU TERMOACÚSTICA, INCLUSO TRANSPORTE VERTICAL. AF_07/2019 | M2 | 60.2 | 46.04 | BDI 1 | 60.52 | 3643.3
Serviço | 10.4.13. | SEDOP | 71497 | COBERTURA -TELHA TERMOACÚSTICA E=30MM CHAPA FILME COM ISOLAMENTO POLIISOCIANURATO (PIR) | M2 | 60.2 | 198.95 | BDI 1 | 261.52 | 15743.5
Serviço | 10.4.14. | SINAPI | 94228 | CALHA EM CHAPA DE AÇO GALVANIZADO NÚMERO 24, DESENVOLVIMENTO DE 50 CM, INCLUSO TRANSPORTE VERTICAL. AF_07/2019 | M | 12 | 85.23 | BDI 1 | 112.03 | 1344.36
Serviço | 10.4.15. | SINAPI | 89580 | TUBO PVC, SÉRIE R, ÁGUA PLUVIAL, DN 150 MM, FORNECIDO E INSTALADO EM CONDUTORES VERTICAIS DE ÁGUAS PLUVIAIS. AF_06/2022 | M | 10 | 73.16 | BDI 1 | 96.17 | 961.7
Serviço | 10.4.16. | SEDOP | 180414 | CAIXA EM ALVENARIA DE 30X30X30CM C/ TPO. CONCRETO | UN | 1 | 229.4 | BDI 1 | 301.55 | 301.55
Nível 2 | 10.5. | SINAPI |  | ILUMINAÇÃO | - | 0 | 0 | BDI 1 | 0 | 14430.34
Serviço | 10.5.1. | SINAPI-I | 5035 | POSTE DE CONCRETO ARMADO DE SECAO CIRCULAR, EXTENSAO DE 11,00 M, RESISTENCIA DE 300 A 400 DAN, TIPO C-17 | UN | 2 | 2370.61 | BDI 1 | 3116.17 | 6232.34
Serviço | 10.5.2. | SINAPI | 100612 | ASSENTAMENTO DE POSTE DE CONCRETO COM COMPRIMENTO NOMINAL DE 11 M, CARGA NOMINAL DE 600 DAN, ENGASTAMENTO BASE CONCRETADA COM 1 M DE CONCRETO E 0,7 M DE SOLO (NÃO INCLUI FORNECIMENTO). AF_11/2019 | UN | 2 | 1154.05 | BDI 1 | 1517 | 3034
Serviço | 10.5.3. | SEDOP | 180414 | CAIXA EM ALVENARIA DE 30X30X30CM C/ TPO. CONCRETO | UN | 2 | 229.4 | BDI 1 | 301.55 | 603.1
Serviço | 10.5.4. | SINAPI | 101636 | BRAÇO PARA ILUMINAÇÃO PÚBLICA, EM TUBO DE AÇO GALVANIZADO, COMPRIMENTO DE 1,50 M, PARA FIXAÇÃO EM POSTE DE CONCRETO - FORNECIMENTO E INSTALAÇÃO. AF_08/2020 | UN | 2 | 153.69 | BDI 1 | 202.03 | 404.06
Serviço | 10.5.5. | SINAPI | 101660 | LUMINÁRIA DE LED PARA ILUMINAÇÃO PÚBLICA, DE 240 W ATÉ 350 W - FORNECIMENTO E INSTALAÇÃO. AF_08/2020 | UN | 2 | 1217.59 | BDI 1 | 1600.52 | 3201.04
Serviço | 10.5.6. | SEDOP | 170081 | PONTO DE LUZ / FORÇA (C/TUBUL., CX. E FIAÇAO) ATE 200W | PT | 2 | 261.72 | BDI 1 | 344.03 | 688.06
Serviço | 10.5.7. | SEDOP | 171059 | RELE FOTOELETRICO | UN | 2 | 101.84 | BDI 1 | 133.87 | 267.74
Nível 2 | 10.6. | SINAPI |  | ARRUAMENTO | - | 0 | 0 | BDI 1 | 0 | 7386.57
Serviço | 10.6.1. | SINAPI | 94275 | ASSENTAMENTO DE GUIA (MEIO-FIO) EM TRECHO RETO, CONFECCIONADA EM CONCRETO PRÉ-FABRICADO, DIMENSÕES 100X15X13X20 CM (COMPRIMENTO X BASE INFERIOR X BASE SUPERIOR X ALTURA). AF_01/2024 | M | 31.21 | 40.18 | BDI 1 | 52.82 | 1648.51
Serviço | 10.6.2. | SINAPI | 94287 | EXECUÇÃO DE SARJETA DE CONCRETO USINADO, MOLDADA IN LOCO EM TRECHO RETO, 30 CM BASE X 10 CM ALTURA. AF_01/2024 | M | 31.21 | 37.75 | BDI 1 | 49.62 | 1548.64
Serviço | 10.6.3. | SINAPI | 94293 | EXECUÇÃO DE SARJETÃO DE CONCRETO USINADO, MOLDADA IN LOCO EM TRECHO RETO, 100 CM BASE X 20 CM ALTURA. AF_01/2024 | M | 15.2 | 209.68 | BDI 1 | 275.62 | 4189.42
Meta | 11. | SINAPI |  | FINALIZAÇÃO | - | 0 | 0 | BDI 1 | 0 | 11222.78
Nível 2 | 11.1. | SINAPI |  | LIMPEZA E ENTREGA DE OBRA | - | 0 | 0 | BDI 1 | 0 | 11222.78
Serviço | 11.1.1. | SEDOP | 270220 | LIMPEZA GERAL E ENTREGA DA OBRA | M2 | 900 | 7.97 | BDI 1 | 10.48 | 9432
Serviço | 11.1.2. | SEDOP | 241318 | PLACA DE INAUGURAÇÃO EM AÇO INOX/LETRAS BX. RELEVO- (40 X 30CM) | UN | 1 | 1362.33 | BDI 1 | 1790.78 | 1790.78
Observações
Foi considerado arredondamento de duas casas decimais para Quantidade; Custo Unitário; BDI; Preço Unitário; Preço Total
SÃO DOMINGOS DO ARAGUAIA/PA
| Local |  |  |  | Responsável Técnico
[5 empty] | Nome: | CLAUDIO EDUARDO BARBOSA CUNHA
| 2024-09-20 |  |  |  | CREA: | 2618350774
| Data |  |  |  | ART: | PA20241198691

## CÁLCULO
PMC - PLANILHA MEMÓRIA DE CÁLCULO
Base para Licitação
| EMPREENDIMENTO |  | CÓDIGO |  | REVISÃO
| CONSTRUÇÃO DE UBS - TIPO I PELO PROGRAMA NOVO PAC DO MINISTÉRIO DA SAÚDE |  | UBS-SB |  | A
Nível | Item | Descrição | Unidade | Quantidade | Memória de Cálculo
CONSTRUÇÃO DE UBS - TIPO I PELO PROGRAMA NOVO PAC DO MINISTÉRIO DA SAÚDE
Meta | 1. | SERVIÇOS TRANSVERSAIS | - | 0
Nível 2 | 1.1. | SERVIÇOS PRELIMINÁRES | - | 0
Serviço | 1.1.1. | PLACA DE OBRA EM LONA COM PLOTAGEM DE GRÁFICA | M2 | 6 | 2*3 => DIMENSÃO DA PLACA
Serviço | 1.1.2. | MOBILIZAÇÃO E EDESMOBILIZAÇÃO DE CANTEIRO DE OBRAS | UN | 2 | MOB + DESMOB
Nível 2 | 1.2. | CANTEIRO DE OBRA | - | 0
Serviço | 1.2.1. | TAPUME COM TELHA METÁLICA. AF_03/2024 | M2 | 240 | 2*(30+30)*2 => TAPUME DE 2M EM TODO O PERÍMETRO DA OBRA
Serviço | 1.2.2. | LIMPEZA DO TERRENO | M2 | 900 | 30*30 => TODA A ÁREA DA OBRA
Serviço | 1.2.3. | INSTALAÇÕES PROVISÓRIAS DE ÁGUA | UN | 1 | ÚNICO
Serviço | 1.2.4. | INSTALAÇÕES PROVISÓRIAS DE ESGOTO | UN | 1 | ÚNICO
Serviço | 1.2.5. | INSTALAÇÕES PROVISÓRIAS DE LUZ , FORÇA,TELEFONE E LÓGICA | UN | 1 | ÚNICO
Serviço | 1.2.6. | BARRACÃO DE MADEIRA/ALMOXARIFADO | M2 | 18 | 3*6 => DIMENSÃO DA BARRACÃO
Nível 2 | 1.3. | ADMINISTRAÇÃO LOCAL DE OBRA | - | 0
Serviço | 1.3.1. | ENGENHEIRO CIVIL DE OBRA JUNIOR COM ENCARGOS COMPLEMENTARES | MES | 4 | 4 MESES
Serviço | 1.3.2. | ENGENHEIRO CIVIL DE OBRA SENIOR COM ENCARGOS COMPLEMENTARES | H | 32 | 2*4*4 => 2H/SEM/4 MESES
Serviço | 1.3.3. | MESTRE DE OBRAS COM ENCARGOS COMPLEMENTARES | MES | 4 | 4 MESES
Nível 2 | 1.4. | PROJETO EXECUTIVO | - | 0
Serviço | 1.4.1. | FURO DE SONDAGEM - ATÉ 15M | UN | 2 | 1 A CADA 200M2
Serviço | 1.4.2. | ELABORAÇÃO DE PROJETO EXECUTIVO DE ARQUITETURA E COMPLEMENTÁRES DE UBS PADRÃO I - ATÉ 500M2 | UN | 1 | ÚNICO
Meta | 2. | TERRAPLENAGEM | - | 0
Nível 2 | 2.1. | ATERREO | - | 0
Serviço | 2.1.1. | ARGILA OU BARRO PARA ATERRO/REATERRO (COM TRANSPORTE ATE 10 KM) | M3 | 450 | 30*30*0,5 => ATERRO DE 50CM EM TODO O TERRENO
Serviço | 2.1.2. | ESPALHAMENTO DE MATERIAL COM TRATOR DE ESTEIRAS. AF_11/2019 | M3 | 450 | ÍTEM 2.1.1.
Serviço | 2.1.3. | EXECUÇÃO E COMPACTAÇÃO DE ATERRO COM SOLO PREDOMINANTEMENTE ARGILOSO - EXCLUSIVE SOLO, ESCAVAÇÃO, CARGA E TRANSPORTE. AF_11/2019 | M3 | 450 | ÍTEM 2.1.1.
Meta | 3. | ESTRUTURA | - | 0
Nível 2 | 3.1. | LOCAÇÃO DE OBRA | - | 0
Serviço | 3.1.1. | LOCAÇÃO CONVENCIONAL DE OBRA, UTILIZANDO GABARITO DE TÁBUAS CORRIDAS PONTALETADAS A CADA 2,00M - 2 UTILIZAÇÕES. AF_03/2024 | M | 90 | 2*(20+25) => LOCAÇÃO EM TORNO DO PREDIO
Nível 2 | 3.2. | ESCAVAÇÃO | - | 0
Serviço | 3.2.1. | ESCAVAÇÃO MANUAL PARA BLOCO DE COROAMENTO OU SAPATA (INCLUINDO ESCAVAÇÃO PARA COLOCAÇÃO DE FÔRMAS). AF_01/2024 | M3 | 56.1 | 51*1,1 => 51 SAPATAS A 1M DE PROF. (SEG. 10%)
Serviço | 3.2.2. | PREPARO DE FUNDO DE VALA COM LARGURA MENOR QUE 1,5 M (ACERTO DO SOLO NATURAL). AF_08/2020 | M2 | 51 | 51 SAPATAS DE 1M2 DE BASE CADA
Serviço | 3.2.3. | ESCAVAÇÃO MANUAL PARA VIGA BALDRAME OU SAPATA CORRIDA (INCLUINDO ESCAVAÇÃO PARA COLOCAÇÃO DE FÔRMAS). AF_01/2024 | M3 | 10.74 | 217*(0,3*0,15)*1,1 => METRO LINEAR DE BALDRAME (SEG. 10%)
Serviço | 3.2.4. | PREPARO DE FUNDO DE VALA COM LARGURA MENOR QUE 1,5 M (ACERTO DO SOLO NATURAL). AF_08/2020 | M2 | 32.55 | 0,15*217 => ÁREA DA FACE SUPERIOR DO BALDRAME
Nível 2 | 3.3. | FUNDAÇÃO E BALDRAME | - | 0
Serviço | 3.3.1. | CONCRETO MAGRO PARA LASTRO, TRAÇO 1:4,5:4,5 (EM MASSA SECA DE CIMENTO/ AREIA MÉDIA/ BRITA 1) - PREPARO MECÂNICO COM BETONEIRA 600 L. AF_05/2021 | M3 | 5.1 | 51*0,1 => CAMADA DE 10 CM
Serviço | 3.3.2. | EXECUÇÕA DE SAPATA EM CONCRETO ARMADO FCK-30, INCLUSIVE IMPERMEABILIZAÇÃO COM MASSA ASFÉLTICA | M3 | 51 | 51 SAPATAS
Serviço | 3.3.3. | IMPERMEABILIZAÇÃO COM MASSA ASFÁLTICA PARA CONCRETO (2 DEMÃOS) | M2 | 92.57 | 51*1,815 => 1,815: ESTIMATIVA DA ÁREA SUP DE CADA SAPATA
Serviço | 3.3.4. | CONCRETO MAGRO PARA LASTRO, TRAÇO 1:4,5:4,5 (EM MASSA SECA DE CIMENTO/ AREIA MÉDIA/ BRITA 1) - PREPARO MECÂNICO COM BETONEIRA 600 L. AF_05/2021 | M3 | 3.26 | 217*0,15*0,1 => CAMADA DE 10CM SOB BALDRAME
Serviço | 3.3.5. | EXECUÇÃO DE VIGA BALDRAME EM CONCRETO ARMADO FCK-30, INCLUSIVE IMPERMEABILIZAÇÃO COM MASSA ASFÉLTICA | M3 | 9.77 | 217*0,15*0,3 => VOLUME TOTAL DE BALDRAME
Nível 2 | 3.4. | PILARES E CINTA | - | 0
Serviço | 3.4.1. | EXECUÇÃO DE PILARES EM CONCRETO ARMADO FCK-25 | M3 | 9.87 | 51*(4,3*0,15*0,3) => 51 PILARES COM 4,3M DE ALTURA TOTAL
Serviço | 3.4.2. | EXECUÇÃO DE VIGA FCK25 DE CINTAMENTO EM PÉ DIREITO SIMPLES | M3 | 17.59 | 172,8*0,3*0,15+57,4*(0,15*0,18+1,2*0,12) => 172,8M DE VIGA RET. + 57,4 DE VIG T
Meta | 4. | COBERTURA | - | 0
Nível 2 | 4.1. | ESTRUTURA METÁLICA PARA COBERTURA | - | 0
Serviço | 4.1.1. | FABRICAÇÃO E INSTALAÇÃO DE TESOURA INTEIRA EM AÇO, VÃO DE 10 M, PARA TELHA ONDULADA DE FIBROCIMENTO, METÁLICA, PLÁSTICA OU TERMOACÚSTICA, INCLUSO IÇAMENTO. AF_07/2019 | UN | 6 | CONTAGEM
Serviço | 4.1.2. | FABRICAÇÃO E INSTALAÇÃO DE TESOURA INTEIRA EM AÇO, VÃO DE 8 M, PARA TELHA ONDULADA DE FIBROCIMENTO, METÁLICA, PLÁSTICA OU TERMOACÚSTICA, INCLUSO IÇAMENTO, INCLUSO IÇAMENTO. AF_07/2019 | UN | 3 | CONTAGEM
Serviço | 4.1.3. | FABRICAÇÃO E INSTALAÇÃO DE MEIA TESOURA EM AÇO, VÃO DE 4 M, PARA TELHA ONDULADA DE FIBROCIMENTO, METÁLICA, PLÁSTICA OU TERMOACÚSTICA, INCLUSO IÇAMENTO | UN | 4 | CONTAGEM
Serviço | 4.1.4. | FABRICAÇÃO E INSTALAÇÃO DE MEIA TESOURAEM AÇO, VÃO DE MENOR DE 3 M, PARA TELHA ONDULADA DE FIBROCIMENTO, METÁLICA, PLÁSTICA OU TERMOACÚSTICA, INCLUSO IÇAMENTO | UN | 2 | CONTAGEM
Serviço | 4.1.5. | FABRICAÇÃO E INSTALAÇÃO DE ESTRUTURA EM AÇO LAMINADO, SOLDADA NA ENTRADA PRINCIPAL DA EDIFICAÇÃO, CONFORME O PROJETO | UN | 1 | CONTAGEM
Serviço | 4.1.6. | FABRICAÇÃO E INSTALAÇÃO DE ESTRUTURA EM AÇO LAMINADO, SOLDADA NA ENTRADA LATERAL DA EDIFICAÇÃO, CONFORME O PROJETO | UN | 1 | CONTAGEM
Serviço | 4.1.7. | TRAMA DE AÇO COMPOSTA POR TERÇAS PARA TELHADOS DE ATÉ 2 ÁGUAS PARA TELHA ONDULADA DE FIBROCIMENTO, METÁLICA, PLÁSTICA OU TERMOACÚSTICA, INCLUSO TRANSPORTE VERTICAL. AF_07/2019 | M2 | 247.37 | ÁREA DO TELHADO - REVIT
Nível 2 | 4.2. | TELHAMENTO | - | 0
Serviço | 4.2.1. | COBERTURA -TELHA TERMOACÚSTICA E=30MM CHAPA FILME COM ISOLAMENTO POLIISOCIANURATO (PIR) | M2 | 247.37 | ÁREA DO TELHADO - REVIT
Serviço | 4.2.2. | CUMEEIRA TERMOACÚSTICA | M | 23.15 | 17,5+5,65 => SOMA DA DUAS CUMEEIRAS
Serviço | 4.2.3. | COBERTURA EM POLICARBONATO FUMÊ - INCL. ESTR. METÁLICA | M2 | 32.5 | 20+12,5 => SOMA DOS DOIS TELHADOS
Serviço | 4.2.4. | CALHA EM CHAPA DE AÇO GALVANIZADO NÚMERO 24, DESENVOLVIMENTO DE 120 CM, INCLUSO TRANSPORTE VERTICAL. AF_07/2019 | M | 44.6 | 2*22,3 => DUAS CALHAS MAIORES
Serviço | 4.2.5. | CALHA EM CHAPA DE AÇO GALVANIZADO NÚMERO 24, DESENVOLVIMENTO DE 50 CM, INCLUSO TRANSPORTE VERTICAL. AF_07/2019 | M | 11.3 | 2*5,65 => DUAS CALAHAS MENORES
Serviço | 4.2.6. | RUFO EM CHAPA DE AÇO GALVANIZADO NÚMERO 24, CORTE DE 25 CM, INCLUSO TRANSPORTE VERTICAL. AF_07/2019 | M | 92.2 | 1,6+5,5+4,25+1,6+2,25+1,6+4,4+6,65+5,65+9,4+5,65+6,5+4,1+3,35+2,25+3,35+4,1+9,15+1,6+1,95+0,35+4,65+0,35+1,95 => SOMA LINEAR DOS RUFOS
Meta | 5. | VEDAÇÃO | - | 0
Nível 2 | 5.1. | PAREDES | - | 0
Serviço | 5.1.1. | ALVENARIA DE VEDAÇÃO DE BLOCOS CERÂMICOS FURADOS NA HORIZONTAL DE 9X14X19 CM (ESPESSURA 9 CM) E ARGAMASSA DE ASSENTAMENTO COM PREPARO MANUAL. AF_12/2021 | M2 | 653.8 | REVIT
Serviço | 5.1.2. | VERGA MOLDADA IN LOCO EM CONCRETO, ESPESSURA DE *10* CM. AF_03/2024 | M | 74.02 | 1*(1,34+0,2)+1*(2+0,2)+2*(0,67+0,2)+1*(1,17+0,2)+6*(0,83+0,2)+9*(0,93+0,2)+2*(0,95+0,2)+1*(1,03+0,2)+1*(1,15+0,2)+3*(0,93+0,2)+1*(1,8+0,2) + ITEM 5.1.3. => SOMATÓRIO LINEAR DO COMPRIMENTO DE CADA PORTA + CONTRAVERGAS DAS JANELAS
Serviço | 5.1.3. | CONTRAVERGA MOLDADA IN LOCO COM UTILIZAÇÃO DE BLOCOS CANALETA, ESPESSURA DE *10* CM. AF_03/2024 | M | 40.55 | 1*(1,67+0,2)+1*(0,63+0,2)+1*(1,03+0,2)+10*(0,97+0,2)+1*(0,82+0,2)+10*(1,97+0,2)+2*(0,9+0,2) => SOMATÓRIO DOS COMPRIMENTOS DE CADA JANELA + 0,2M
Serviço | 5.1.4. | ARGAMASSA TRAÇO 1:5 (EM VOLUME DE CIMENTO E AREIA GROSSA ÚMIDA) PARA CHAPISCO CONVENCIONAL, PREPARO MANUAL. AF_08/2019 | M3 | 5.71 | (946,2+195,88)*0,005 => ÁREA DE PINTURA + ÁREA DE CERAMICA X 0,5CM
Serviço | 5.1.5. | ARGAMASSA TRAÇO 1:1:6 (EM VOLUME DE CIMENTO, CAL E AREIA MÉDIA ÚMIDA) PARA EMBOÇO/MASSA ÚNICA/ASSENTAMENTO DE ALVENARIA DE VEDAÇÃO, PREPARO MANUAL. AF_08/2019 | M3 | 28.55 | (946,2+195,88)*0,025 => ÁREA DE PINTURA + ÁREA DE CERAMICA X 2,5CM
Nível 2 | 5.2. | PISO | - | 0
Serviço | 5.2.1. | COMPACTAÇÃO MECÂNICA DE SOLO PARA EXECUÇÃO DE RADIER, PISO DE CONCRETO OU LAJE SOBRE SOLO, COM COMPACTADOR DE SOLOS A PERCUSSÃO. AF_09/2021 | M2 | 249.77 | ÁREA DE CONTRAPISO - REVIT
Serviço | 5.2.2. | ARGAMASSA TRAÇO 1:4 (EM VOLUME DE CIMENTO E AREIA MÉDIA ÚMIDA) PARA CONTRAPISO, PREPARO MANUAL. AF_08/2019 | M3 | 24.98 | ITEM 5.2.1x0,1 => 10CM DE CONTRAPISO
Serviço | 5.2.3. | EXECUÇÃO DE PASSEIO (CALÇADA) OU PISO DE CONCRETO COM CONCRETO MOLDADO IN LOCO, FEITO EM OBRA, ACABAMENTO CONVENCIONAL, NÃO ARMADO. AF_08/2022 | M3 | 6.37 | 63,69*0,1=> ÁREA DE CALÇADA X 10CM
Serviço | 5.2.4. | PLANTIO DE GRAMA (INCL. TERRA PRETA) | M2 | 4.66 | 2,33*2 => SOMA DÁS ÁREAS DE GRAMA
Meta | 6. | ACABAMENTOS | - | 0
Nível 2 | 6.1. | PAREDES | - | 0
Serviço | 6.1.1. | FUNDO SELADOR ACRÍLICO, APLICAÇÃO MANUAL EM PAREDE, UMA DEMÃO. AF_04/2023 | M2 | 946.2 | REVIT
Serviço | 6.1.2. | EMASSAMENTO COM MASSA LÁTEX, APLICAÇÃO EM PAREDE, DUAS DEMÃOS, LIXAMENTO MANUAL. AF_04/2023 | M2 | 946.2 | ITEM 6.1.2.
Serviço | 6.1.3. | PINTURA LÁTEX ACRÍLICA STANDARD, APLICAÇÃO MANUAL EM PAREDES, DUAS DEMÃOS. AF_04/2023 | M2 | 946.2 | ITEM 6.1.2.
Serviço | 6.1.4. | REVESTIMENTO CERÂMICO PARA PAREDES INTERNAS COM PLACAS TIPO ESMALTADA DE DIMENSÕES 20X20 CM APLICADAS NA ALTURA INTEIRA DAS PAREDES. AF_02/2023_PE | M2 | 193.94 | 195,88-ITEM6.1.5.=> ÁREA DE CERAMICA - CERAMICA A MEIA PAREDE
Serviço | 6.1.5. | REVESTIMENTO CERÂMICO PARA PAREDES INTERNAS COM PLACAS TIPO ESMALTADA DE DIMENSÕES 20X20 CM APLICADAS A MEIA ALTURA DAS PAREDES. AF_02/2023_PE | M2 | 1.94 | REVIT - CERAMICA DA ESTERELIZAÇÃO
Nível 2 | 6.2. | PISO | - | 0
Serviço | 6.2.1. | PORCELANATO (NATURAL) - INCLUINDO REJUNTAMENTO (PADRÃO MÉDIO) | M2 | 239.6 | REVIT
Serviço | 6.2.2. | SOLEIRA EM GRANITO, LARGURA 15 CM, ESPESSURA 2,0 CM. AF_09/2020 | M | 3.9 | 2,1+1,8 => SOLEIRA DA PORTA PRINCIPAL E DA SALA COLETIVA
Serviço | 6.2.3. | PISO PODOTÁTIL DE ALERTA OU DIRECIONAL, DE BORRACHA, ASSENTADO SOBRE ARGAMASSA. AF_05/2020 | M | 38.25 | REVIT
Serviço | 6.2.4. | RODAPE EM PORCELANATO | M | 206.17 | REVIT
Nível 2 | 6.3. | TETO | - | 0
Serviço | 6.3.1. | FUNDO SELADOR ACRÍLICO, APLICAÇÃO MANUAL EM TETO, UMA DEMÃO. AF_04/2023 | M2 | 34.44 | 57,4*0,6 => PINTURA NA PLATIMBANDA
Serviço | 6.3.2. | EMASSAMENTO COM MASSA LÁTEX, APLICAÇÃO EM TETO, UMA DEMÃO, LIXAMENTO MANUAL. AF_04/2023 | M2 | 34.44 | ITEM 6.3.1
Serviço | 6.3.3. | PINTURA LÁTEX ACRÍLICA STANDARD, APLICAÇÃO MANUAL EM TETO, DUAS DEMÃOS. AF_04/2023 | M2 | 34.44 | ITEM 6.3.1
Serviço | 6.3.4. | FORRO EM DRYWALL, PARA AMBIENTES COMERCIAIS, INCLUSIVE ESTRUTURA BIRECIONAL DE FIXAÇÃO. AF_08/2023_PS | M2 | 252.73 | REVIT
Meta | 7. | ESQUADRIAS | - | 0
Nível 2 | 7.1. | PORTAS | - | 0
Serviço | 7.1.1. | KIT DE PORTA DE MADEIRA FRISADA, SEMI-OCA (LEVE OU MÉDIA), PADRÃO MÉDIO, 80X210CM, ESPESSURA DE 3,5CM, ITENS INCLUSOS: DOBRADIÇAS, MONTAGEM E INSTALAÇÃO DE BATENTE, FECHADURA COM EXECUÇÃO DO FURO - FORNECIMENTO E INSTALAÇÃO. AF_12/2019 | UN | 6 | CONTAGEM
Serviço | 7.1.2. | KIT DE PORTA DE MADEIRA PARA PINTURA, SEMI-OCA (LEVE OU MÉDIA), PADRÃO MÉDIO, 90X210CM, ESPESSURA DE 3,5CM, ITENS INCLUSOS: DOBRADIÇAS, MONTAGEM E INSTALAÇÃO DO BATENTE, FECHADURA COM EXECUÇÃO DO FURO - FORNECIMENTO E INSTALAÇÃO. AF_12/2019 | UN | 9 | CONTAGEM
Serviço | 7.1.3. | KIT DE PORTA DE MADEIRA PARA PINTURA, SEMI-OCA (LEVE OU MÉDIA), PADRÃO MÉDIO, 100X210CM, ESPESSURA DE 3,5CM, ITENS INCLUSOS: DOBRADIÇAS, MONTAGEM E INSTALAÇÃO DO BATENTE, FECHADURA COM EXECUÇÃO DO FURO - FORNECIMENTO E INSTALAÇÃO. | UN | 1 | CONTAGEM
Serviço | 7.1.4. | KIT DE PORTA DE MADEIRA PARA PINTURA, SEMI-OCA (LEVE OU MÉDIA), PADRÃO NBR 9050 COM BARRA DE APOIO, 90X210CM, ESPESSURA DE 3,5CM, ITENS INCLUSOS: DOBRADIÇAS, MONTAGEM E INSTALAÇÃO DO BATENTE, FECHADURA COM EXECUÇÃO DO FURO - FORNECIMENTO E INSTALAÇÃO. | UN | 3 | CONTAGEM
Serviço | 7.1.5. | KIT DE PORTA DE MADEIRA DE CORRER, SEMI-OCA (LEVE OU MÉDIA), PADRÃO MÉDIO, 80X210CM, ESPESSURA DE 3,5CM, ITENS INCLUSOS: DOBRADIÇAS, MONTAGEM E INSTALAÇÃO DO BATENTE, FECHADURA COM EXECUÇÃO DO FURO - FORNECIMENTO E INSTALAÇÃO. | UN | 2 | CONTAGEM
Serviço | 7.1.6. | KIT DE PORTA DE MADEIRA DE CORRER, SEMI-OCA (LEVE OU MÉDIA), PADRÃO MÉDIO, 100X210CM, ESPESSURA DE 3,5CM, ITENS INCLUSOS: DOBRADIÇAS, MONTAGEM E INSTALAÇÃO DO BATENTE, FECHADURA COM EXECUÇÃO DO FURO - FORNECIMENTO E INSTALAÇÃO. | UN | 1 | CONTAGEM
Serviço | 7.1.7. | PORTA PIVOTANTE DE VIDRO TEMPERADO, 2 FOLHAS DE 90X210 CM, ESPESSURA DE 10MM, INCLUSIVE ACESSÓRIOS. AF_01/2021 | UN | 1 | CONTAGEM
Serviço | 7.1.8. | PORTA DE CORRER DE VIDRO TEMPERADO, 2 FOLHAS DE 100X210 CM, ESPESSURA DE 10MM, INCLUSIVE ACESSÓRIOS. AF_01/2021 | UN | 1 | CONTAGEM
Serviço | 7.1.9. | PORTA EM ALUMÍNIO DE ABRIR DE ALUMINÍO, 60X210, TIPO VENEZIANA COM GUARNIÇÃO, FIXAÇÃO COM PARAFUSOS - FORNECIMENTO E INSTALAÇÃO. AF_12/2019 | UN | 2 | CONTAGEM
Serviço | 7.1.10. | PORTA EM ALUMÍNIO DE ABRIR DE ALUMINÍO, 110X210, TIPO VENEZIANA COM GUARNIÇÃO, FIXAÇÃO COM PARAFUSOS - FORNECIMENTO E INSTALAÇÃO. AF_12/2019 | UN | 1 | CONTAGEM
Serviço | 7.1.11. | PORTA EM ALUMÍNIO DE ABRIR DE ALUMINÍO, 2 FOLHAS DE 60X210, TIPO VENEZIANA COM GUARNIÇÃO, FIXAÇÃO COM PARAFUSOS - FORNECIMENTO E INSTALAÇÃO. AF_12/2019 | UN | 1 | CONTAGEM
Serviço | 7.1.12. | PORTÃO TUBO/TELA ARAME GALV.C/FERRAGENS (INCL.PINT.ANTI-CORROSIVA) | M2 | 4.4 | 2*2,2 => DIMENSÃO DO PORTÃO DO COMPRESSOR
Nível 2 | 7.2. | JANELAS | - | 0
Serviço | 7.2.1. | JANELA DE MAXIM-AR - 2 FOLHAS E PEITORIL FIXO - 180X160 | UN | 1 | CONTAGEM
Serviço | 7.2.2. | JANELA DE ALUMÍNIO DO TIPO GUILHOTINA COM 2 FOLHAS PARA VIDROS, COM VIDROS, BATENTE, ACABAMENTO COM ACETATO OU BRILHANTE E FERRAGENS. EXCLUSIVE ALIZAR E CONTRAMARCO. FORNECIMENTO E INSTALAÇÃO | M2 | 2.16 | 0,66+1,5 => ÁREAS DA G1 E G2
Serviço | 7.2.3. | JANELA DE ALUMÍNIO TIPO MAXIM-AR, COM VIDROS, BATENTE E FERRAGENS. EXCLUSIVE ALIZAR, ACABAMENTO E CONTRAMARCO. FORNECIMENTO E INSTALAÇÃO. AF_12/2019 | M2 | 20.13 | 10*0,63+1*0,53+10*1,33=>J2+J3+J4
Serviço | 7.2.4. | JANELA DE AÇO TIPO BASCULANTE PARA VIDROS, COM BATENTE, FERRAGENS E PINTURA ANTICORROSIVA. EXCLUSIVE VIDROS, ACABAMENTO, ALIZAR E CONTRAMARCO. FORNECIMENTO E INSTALAÇÃO. AF_12/2019 | M2 | 0.72 | 2*0,36 => 2 JANELAS B1
Meta | 8. | SISTEMAS | - | 0
Nível 2 | 8.1. | AGUA FRIA | - | 0
Serviço | 8.1.1. | PONTO DE AGUA (INCL. TUBOS E CONEXOES) | PT | 33 | CONTAGEM
Serviço | 8.1.2. | REGISTRO DE GAVETA BRUTO, LATÃO, ROSCÁVEL, 1", COM ACABAMENTO E CANOPLA CROMADOS - FORNECIMENTO E INSTALAÇÃO. AF_08/2021 | UN | 19 | CONTAGEM
Serviço | 8.1.3. | REGISTRO DE GAVETA BRUTO, LATÃO, ROSCÁVEL, 2" - FORNECIMENTO E INSTALAÇÃO. AF_08/2021 | UN | 1 | CONTAGEM
Serviço | 8.1.4. | RESERVATÓRIO PRÉ MOLDADO ELEVADO CILÍNDRICO D=2,0M, CAP.=12,0M3, H=9,0M COMPLETO E CISTERNA CAP.=4,5 M3 | UN | 1 | ÚNICO
Serviço | 8.1.5. | HIDRÔMETRO DN 1", 10 M³/H - FORNECIMENTO E INSTALAÇÃO. AF_03/2024 | UN | 1 | ÚNICO
Nível 2 | 8.2. | ESGOTO | - | 0
Serviço | 8.2.1. | PONTO DE ESGOTO (INCL. TUBOS, CONEXOES,CX. E RALOS) | PT | 31 | CONTAGEM
Serviço | 8.2.2. | CAIXA ENTERRADA HIDRÁULICA RETANGULAR EM ALVENARIA COM TIJOLOS CERÂMICOS MACIÇOS, DIMENSÕES INTERNAS: 0,4X0,4X0,4 M PARA REDE DE ESGOTO. AF_12/2020 | UN | 14 | CONTAGEM
Serviço | 8.2.3. | CAIXA DE GORDURA SIMPLES (CAPACIDADE: 36 L), RETANGULAR, EM ALVENARIA COM BLOCOS DE CONCRETO, DIMENSÕES INTERNAS = 0,2X0,4 M, ALTURA INTERNA = 0,8 M. AF_12/2020 | UN | 1 | ÚNICO
Serviço | 8.2.4. | FOSSA SEPTICA PRE-MOLDADA CAP= 10 PESSOAS | UN | 2 | CONTAGEM
Serviço | 8.2.5. | FILTRO ANAERÓBIO CIRCULAR, EM CONCRETO PRÉ-MOLDADO, DIÂMETRO INTERNO = 1,10 M, ALTURA INTERNA = 1,50 M, VOLUME ÚTIL: 1140,4 L (PARA 5 CONTRIBUINTES). AF_12/2020_PA | UN | 1 | ÚNICO
Serviço | 8.2.6. | SUMIDOURO PRE-MOLDADO CAP= 10 PESSOAS | UN | 1 | ÚNICO
Nível 2 | 8.3. | AGUAS PLUVIAIS | - | 0
Serviço | 8.3.1. | TUBO PVC, SÉRIE R, ÁGUA PLUVIAL, DN 150 MM, FORNECIDO E INSTALADO EM CONDUTORES VERTICAIS DE ÁGUAS PLUVIAIS. AF_06/2022 | M | 30 | ESTIMATIVA
Serviço | 8.3.2. | CAIXA EM ALVENARIA DE 30X30X30CM C/ TPO. CONCRETO | UN | 4 | ESTIMATIVA
Nível 2 | 8.4. | ELETRÍCA | - | 0
Serviço | 8.4.1. | PONTO ELETRICO ESTABILIZADO (INCL. ELETR.,CX.,FIAÇAO E TOMADA) | PT | 104 | CONTAGEM DAS TOMADAS
Serviço | 8.4.2. | PONTO DE LUZ / FORÇA (C/TUBUL., CX. E FIAÇAO) ATE 200W | PT | 70 | CONTAGEM DAS LAMPADAS
Serviço | 8.4.3. | INTERRUPTOR 1 TECLA SIMPLES (S/FIAÇAO) | UN | 18 | CONTAGEM
Serviço | 8.4.4. | INTERRUPTOR 2 TECLAS SIMPLES (S/FIAÇAO) | UN | 4 | CONTAGEM
Serviço | 8.4.5. | INTERRUPTOR 3 TECLAS PARALELO (S/FIAÇÃO) | UN | 1 | CONTAGEM
Serviço | 8.4.6. | INTERRUPTOR 1 TECLA+TOMADA (S/FIAÇAO) | UN | 4 | CONTAGEM
Serviço | 8.4.7. | LUMINÁRIA TIPO PLAFON CIRCULAR, DE SOBREPOR, COM LED DE 12/13 W - FORNECIMENTO E INSTALAÇÃO. AF_03/2022 | UN | 8 | CONTAGEM
Serviço | 8.4.8. | LUMINÁRIA DO TIPO PAFLON LED DE SOBREPOR - COM LED DE 20 A 30W - FORNECIMENTO E INSTALAÇÃO | UN | 54 | CONTAGEM
Serviço | 8.4.9. | QUADRO DE DISTRIBUIÇÃO GERAL BAIXA TENSÃO, C/ACESSÓRIOS - 1UN DE MEDIÇÃO | UN | 1 | ÚNICO
Serviço | 8.4.10. | QUADRO DE MEDIÇAO TRIFASICO (C/ DISJUNTOR) | UN | 1 | ÚNICO
Serviço | 8.4.11. | ENTRADA DE ENERGIA ELÉTRICA, AÉREA, TRIFÁSICA, COM CAIXA DE SOBREPOR, CABO DE 16 MM2 E DISJUNTOR DIN 50A (NÃO INCLUSO O POSTE DE CONCRETO). AF_07/2020_PS | UN | 1 | ÚNICO
Nível 2 | 8.5. | LÓGICA | - | 0
Serviço | 8.5.1. | PONTO DE LOGICA - UTP (INCL. ELETR.,CABO E CONECTOR) | PT | 12 | CONTAGEM
Serviço | 8.5.2. | TOMADA DE REDE RJ45 - FORNECIMENTO E INSTALAÇÃO. AF_11/2019 | UN | 12 | CONTAGEM
Serviço | 8.5.3. | RACK ABERTO EM COLUNA 44U PARA SERVIDOR - FORNECIMENTO E INSTALAÇÃO. AF_11/2019 | UN | 1 | ÚNICO
Serviço | 8.5.4. | PONTO DE ANTENA P/ RADIO E TV (C/ FIAÇAO) | PT | 1 | ÚNICO
Nível 2 | 8.6. | SPDA | - | 0
Serviço | 8.6.1. | CORDOALHA DE COBRE NU 50 MM², ENTERRADA - FORNECIMENTO E INSTALAÇÃO. AF_08/2023 | M | 270 | ESTIMATIVA
Serviço | 8.6.2. | ELETRODUTO PVC RÍGIDO, DIÂMETRO 40MM, COM 3 METROS, PARA SPDA - FORNECIMENTO E INSTALAÇÃO. AF_08/2023 | UN | 10 | ESTIMATIVA
Serviço | 8.6.3. | ATERRAMENTO COMPLETO C/ HASTE COPPERWELD 3/4" X 3.0M | UN | 30 | ESTIMATIVA
Serviço | 8.6.4. | CAIXA DE INSPECAO PARA ATERRAMENTO OU OUTRO USO, EM PVC, DN = 250 X 250 MM | UN | 10 | ESTIMATIVA
Serviço | 8.6.5. | BASE METÁLICA PARA MASTRO 1 ½" PARA SPDA - FORNECIMENTO E INSTALAÇÃO. AF_08/2023 | UN | 1 | ÚNICO
Serviço | 8.6.6. | MASTRO 1 ½", COM 3 METROS, PARA SPDA - FORNECIMENTO E INSTALAÇÃO. AF_08/2023 | UN | 1 | ÚNICO
Nível 2 | 8.7. | CLIMATIZAÇÃO | - | 0
Serviço | 8.7.1. | PONTO P/AR CONDICIONADO(TUBUL.,CJ.AIRSTOP E FIAÇAO) | PT | 11 | CONTAGEM
Serviço | 8.7.2. | PONTO DE DRENO P/ SPLIT (10M) | PT | 11 | CONTAGEM
Serviço | 8.7.3. | APARELHO AIR-SPLIT - 12.000 BTU'S - INVERTER | UN | 11 | CONTAGEM
Meta | 9. | COMPONENTES | - | 0
Nível 2 | 9.1. | BANCADAS | - | 0
Serviço | 9.1.1. | BANCADA DE GRANITO CINZA POLIDO - FORNECIMENTO E INSTALAÇÃO. | M2 | 9.91 | (2,7+1,5+1,32+1,7+1,2+1,7+2,5+2,5+1,4)*0,6 => COMPRIMENTO DE TODAS AS BANCADAS X 60CM
Nível 2 | 9.2. | LOUÇAS | - | 0
Serviço | 9.2.1. | LAVATÓRIO LOUÇA BRANCA SUSPENSO, 29,5 X 39CM OU EQUIVALENTE, PADRÃO POPULAR, INCLUSO SIFÃO TIPO GARRAFA EM PVC, VÁLVULA E ENGATE FLEXÍVEL 30CM EM PLÁSTICO E TORNEIRA CROMADA DE MESA, PADRÃO POPULAR - FORNECIMENTO E INSTALAÇÃO. AF_01/2020 | UN | 13 | CONTAGEM
Serviço | 9.2.2. | VASO SANITÁRIO SIFONADO COM CAIXA ACOPLADA LOUÇA BRANCA - PADRÃO MÉDIO, INCLUSO ENGATE FLEXÍVEL EM METAL CROMADO, 1/2 X 40CM - FORNECIMENTO E INSTALAÇÃO. AF_01/2020 | UN | 1 | CONTAGEM
Serviço | 9.2.3. | VASO SANITARIO SIFONADO CONVENCIONAL PARA PCD SEM FURO FRONTAL COM LOUÇA BRANCA SEM ASSENTO, INCLUSO CONJUNTO DE LIGAÇÃO PARA BACIA SANITÁRIA AJUSTÁVEL - FORNECIMENTO E INSTALAÇÃO. AF_01/2020 | UN | 4 | CONTAGEM
Serviço | 9.2.4. | CABIDE DE LOUÇA BRANCA C/ UM GANCHO | UN | 5 | CONTAGEM
Serviço | 9.2.5. | PORTA PAPEL DE LOUÇA | UN | 5 | CONTAGEM
Nível 2 | 9.3. | METAIS | - | 0
Serviço | 9.3.1. | CUBA DE EMBUTIR DE AÇO INOXIDÁVEL MÉDIA, INSTALADA EM BANCADA DE GRANITO, INCLUSO VÁLVULA TIPO AMERICANA EM METAL CROMADO E SIFÃO FLEXÍVEL EM PVC - FORNECIMENTO E INSTALAÇÃO. AF_01/2020 | UN | 6 | CONTAGEM
Serviço | 9.3.2. | TORNEIRA COM ALAVANCA | UN | 13 | CONTAGEM
Serviço | 9.3.3. | TORNEIRA CROMADA TUBO MÓVEL, DE PAREDE, 1/2" OU 3/4", PARA PIA DE COZINHA, PADRÃO MÉDIO - FORNECIMENTO E INSTALAÇÃO. AF_01/2020 | UN | 6 | CONTAGEM
Serviço | 9.3.4. | TORNEIRA CROMADA DE 1/2" P/ JARDIM | UN | 2 | CONTAGEM
Serviço | 9.3.5. | DUCHA HIGIENICA CROMADA | UN | 1 | CONTAGEM
Serviço | 9.3.6. | CHUVEIRO CROMADO | UN | 1 | CONTAGEM
Serviço | 9.3.7. | BARRA DE APOIO RETA, EM ACO INOX POLIDO, COMPRIMENTO 80 CM, FIXADA NA PAREDE - FORNECIMENTO E INSTALAÇÃO. AF_01/2020 | UN | 13 | CONTAGEM
Serviço | 9.3.8. | BARRA DE APOIO RETA, EM ACO INOX POLIDO, COMPRIMENTO 60CM, FIXADA NA PAREDE - FORNECIMENTO E INSTALAÇÃO. AF_01/2020 | UN | 8 | CONTAGEM
Serviço | 9.3.9. | BARRA DE APOIO EM "L", EM ACO INOX POLIDO 70 X 70 CM, FIXADA NA PAREDE - FORNECIMENTO E INSTALACAO. AF_01/2020 | UN | 1 | CONTAGEM
Serviço | 9.3.10. | ASSENTO / BANCO - ARTICULÁVEL PARA BANHO DE DEFICIENTE | UN | 1 | CONTAGEM
Nível 2 | 9.4. | EQUIPAMENTOS | - | 0
Serviço | 9.4.1. | SABONETEIRA PLASTICA TIPO DISPENSER PARA SABONETE LIQUIDO COM RESERVATORIO 800 A 1500 ML, INCLUSO FIXAÇÃO. AF_01/2020 | UN | 16 | CONTAGEM
Serviço | 9.4.2. | COMPRESSOR ODONTOLÓGICO - 5PCM - 40 L | UN | 1 | ÚNICO
Nível 2 | 9.5. | COMBATE A INCENDIO | - | 0
Serviço | 9.5.1. | SINALIZAÇÃO PARA EXTINTOR | UN | 3 | CONTAGEM
Serviço | 9.5.2. | EXTINTOR DE INCÊNDIO ABC - 12KG | UN | 3 | CONTAGEM
Serviço | 9.5.3. | LUMINÁRIA DE EMERGÊNCIA, COM 30 LÂMPADAS LED DE 2 W, SEM REATOR - FORNECIMENTO E INSTALAÇÃO. AF_02/2020 | UN | 3 | CONTAGEM
Serviço | 9.5.4. | PLACA DE SINALIZACAO DE SEGURANCA CONTRA INCENDIO - ALERTA, TRIANGULAR, BASE DE *30* CM, EM PVC *2* MM ANTI-CHAMAS (SIMBOLOS, CORES E PICTOGRAMAS CONFORME NBR 16820) | UN | 3 | CONTAGEM
Nível 2 | 9.6. | EXTERNO E COMUNICAÇÃO VISUAL | - | 0
Serviço | 9.6.1. | BANCO EM CONCRETO C/2 MOD.2,75X0,4M | UN | 1 | CONTAGEM
Serviço | 9.6.2. | PLACA DE ACRILICO TRANSPARENTE ADESIVADA PARA SINALIZACAO DE PORTAS, BORDA POLIDA, DE *25 X 8*, E = 6 MM (NAO INCLUI ACESSORIOS PARA FIXACAO) | UN | 30 | CONTAGEM
Serviço | 9.6.3. | BICICLETÁRIO EM ARCO DE 0,75x0,70 EM TUBO DE AÇO DE 2 1/2" - FORNECIMENTO E INSTALAÇÃO | UN | 2 | CONTAGEM
Meta | 10. | ÁREA EXTERNA | - | 0
Nível 2 | 10.1. | FECHAMENTO | - | 0
Serviço | 10.1.1. | MURO EM ALVENARIA,REBOCADO E PINTADO 2 FACES(H=2.50M) | M | 73.73 | METRO LINEAR - REVIT
Serviço | 10.1.2. | RUFO EM CHAPA DE AÇO GALVANIZADO NÚMERO 24, CORTE DE 25 CM, INCLUSO TRANSPORTE VERTICAL. AF_07/2019 | M | 73.73 | ITEM 10.1.1
Serviço | 10.1.3. | ALAMBRADO PARA QUADRA POLIESPORTIVA, ESTRUTURADO POR TUBOS DE ACO GALVANIZADO, (MONTANTES COM DIAMETRO 2", TRAVESSAS E ESCORAS COM DIÂMETRO 1 ¼"), COM TELA DE ARAME GALVANIZADO, FIO 10 BWG E MALHA QUADRADA 5X5CM (EXCETO MURETA). AF_03/2021 | M2 | 2.2 | 1*2,20 => 1M DE ALAMBRADO DE 2M DE ALTURA AO LADO DO PORTÃO
Serviço | 10.1.4. | PORTÃO TUBO/TELA ARAME GALV.C/FERRAGENS (INCL.PINT.ANTI-CORROSIVA) | M2 | 6.6 | 2,20*3=> ÁREA DO PORTÃO
Nível 2 | 10.2. | PAVIMENTAÇÃO | - | 0
Serviço | 10.2.1. | EXECUÇÃO DE PASSEIO (CALÇADA) OU PISO DE CONCRETO COM CONCRETO MOLDADO IN LOCO, FEITO EM OBRA, ACABAMENTO CONVENCIONAL, NÃO ARMADO. AF_08/2022 | M3 | 6.63 | 66,26*0,1 => ÁREA DE CALÇADA X 10CM
Serviço | 10.2.2. | EXECUÇÃO DE PAVIMENTO EM PISO INTERTRAVADO, COM BLOCO RETANGULAR COR NATURAL DE 20 X 10 CM, ESPESSURA 8 CM. AF_10/2022 | M2 | 116.81 | REVIT
Serviço | 10.2.3. | PLANTIO DE GRAMA (INCL. TERRA PRETA) | M2 | 173.92 | REVIT
Serviço | 10.2.4. | LASTRO COM MATERIAL GRANULAR (PEDRA BRITADA N.2), APLICADO EM PISOS OU LAJES SOBRE SOLO, ESPESSURA DE *10 CM*. AF_01/2024 | M3 | 10.31 | 103,13*0,1 => CAMADA DE 10CM, ÁREA NO REVIT
Serviço | 10.2.5. | PISO PODOTÁTIL DE ALERTA OU DIRECIONAL, DE CONCRETO, ASSENTADO SOBRE ARGAMASSA. AF_03/2024 | M2 | 8.31 | 1,56+6,75 => ÁREAS DO REVIT
Nível 2 | 10.3. | SINALIZAÇÃO E DECORAÇÃO | - | 0
Serviço | 10.3.1. | BANCO EM CONCRETO C/2 MOD.2,75X0,4M | UN | 3 | CONTAGEM
Serviço | 10.3.2. | PINTURA DE DEMARCAÇÃO DE VAGA COM TINTA EPÓXI, E = 10 CM, APLICAÇÃO MANUAL. AF_05/2021 | M | 20 | ESTIMATIVA
Nível 2 | 10.4. | COBERTURA DO ESTACIONAMENTO | - | 0
Serviço | 10.4.1. | ESCAVAÇÃO MANUAL PARA BLOCO DE COROAMENTO OU SAPATA (INCLUINDO ESCAVAÇÃO PARA COLOCAÇÃO DE FÔRMAS). AF_01/2024 | M3 | 5 | 5 SAPATAS
Serviço | 10.4.2. | PREPARO DE FUNDO DE VALA COM LARGURA MENOR QUE 1,5 M (ACERTO DO SOLO NATURAL). AF_08/2020 | M2 | 5 | 5 SAPATAS
Serviço | 10.4.3. | ESCAVAÇÃO MANUAL PARA VIGA BALDRAME OU SAPATA CORRIDA (INCLUINDO ESCAVAÇÃO PARA COLOCAÇÃO DE FÔRMAS). AF_01/2024 | M3 | 0.54 | 12*(0,15*0,3) => 10M DE VIGA BALDRAME
Serviço | 10.4.4. | PREPARO DE FUNDO DE VALA COM LARGURA MENOR QUE 1,5 M (ACERTO DO SOLO NATURAL). AF_08/2020 | M2 | 1.8 | 12*0,15 => PROJ HOR DA VIGA
Serviço | 10.4.5. | CONCRETO MAGRO PARA LASTRO, TRAÇO 1:4,5:4,5 (EM MASSA SECA DE CIMENTO/ AREIA MÉDIA/ BRITA 1) - PREPARO MECÂNICO COM BETONEIRA 600 L. AF_05/2021 | M3 | 0.25 | ITEM 10.4.2 * 0,05
Serviço | 10.4.6. | EXECUÇÕA DE SAPATA EM CONCRETO ARMADO FCK-30, INCLUSIVE IMPERMEABILIZAÇÃO COM MASSA ASFÉLTICA | M3 | 5 | 5 SAPATAS
Serviço | 10.4.7. | CONCRETO MAGRO PARA LASTRO, TRAÇO 1:4,5:4,5 (EM MASSA SECA DE CIMENTO/ AREIA MÉDIA/ BRITA 1) - PREPARO MECÂNICO COM BETONEIRA 600 L. AF_05/2021 | M3 | 0.09 | ITEM 10.4.4. * 0,05
Serviço | 10.4.8. | EXECUÇÃO DE VIGA BALDRAME EM CONCRETO ARMADO FCK-30, INCLUSIVE IMPERMEABILIZAÇÃO COM MASSA ASFÉLTICA | M3 | 0.54 | ITEM 10.4.3
Serviço | 10.4.9. | EXECUÇÃO DE PILARES EM CONCRETO ARMADO FCK-25 | M3 | 0.23 | 5*1*(0,3*0,15) => 5 PILARES DE 1M DE ALTURA
Serviço | 10.4.10. | FABRICAÇÃO E INSTALAÇÃO DE TESOURA INTEIRA EM AÇO, VÃO DE 4 M, PARA TELHA ONDULADA DE FIBROCIMENTO, METÁLICA, PLÁSTICA OU TERMOACÚSTICA, INCLUSO IÇAMENTO. AF_07/2019 | UN | 5 | CONTAGEM
Serviço | 10.4.11. | PERFIL "I" OU "W" EM ACO LAMINADO, QUAISQUER DIMENSOES | KG | 354.85 | 11,96*29,67 => VIGA DE 11,96M COM 29,67 KG/M
Serviço | 10.4.12. | TRAMA DE AÇO COMPOSTA POR TERÇAS PARA TELHADOS DE ATÉ 2 ÁGUAS PARA TELHA ONDULADA DE FIBROCIMENTO, METÁLICA, PLÁSTICA OU TERMOACÚSTICA, INCLUSO TRANSPORTE VERTICAL. AF_07/2019 | M2 | 60.2 | ÁREA DO TELHADO - REVIT
Serviço | 10.4.13. | COBERTURA -TELHA TERMOACÚSTICA E=30MM CHAPA FILME COM ISOLAMENTO POLIISOCIANURATO (PIR) | M2 | 60.2 | ÁREA DO TELHADO - REVIT
Serviço | 10.4.14. | CALHA EM CHAPA DE AÇO GALVANIZADO NÚMERO 24, DESENVOLVIMENTO DE 50 CM, INCLUSO TRANSPORTE VERTICAL. AF_07/2019 | M | 12 | METRO DE CALHA
Serviço | 10.4.15. | TUBO PVC, SÉRIE R, ÁGUA PLUVIAL, DN 150 MM, FORNECIDO E INSTALADO EM CONDUTORES VERTICAIS DE ÁGUAS PLUVIAIS. AF_06/2022 | M | 10 | ESTIMATIVA
Serviço | 10.4.16. | CAIXA EM ALVENARIA DE 30X30X30CM C/ TPO. CONCRETO | UN | 1 | CONTAGEM
Nível 2 | 10.5. | ILUMINAÇÃO | - | 0
Serviço | 10.5.1. | POSTE DE CONCRETO ARMADO DE SECAO CIRCULAR, EXTENSAO DE 11,00 M, RESISTENCIA DE 300 A 400 DAN, TIPO C-17 | UN | 2 | CONTAGEM
Serviço | 10.5.2. | ASSENTAMENTO DE POSTE DE CONCRETO COM COMPRIMENTO NOMINAL DE 11 M, CARGA NOMINAL DE 600 DAN, ENGASTAMENTO BASE CONCRETADA COM 1 M DE CONCRETO E 0,7 M DE SOLO (NÃO INCLUI FORNECIMENTO). AF_11/2019 | UN | 2 | 1 POR POSTE
Serviço | 10.5.3. | CAIXA EM ALVENARIA DE 30X30X30CM C/ TPO. CONCRETO | UN | 2 | 1 POR POSTE
Serviço | 10.5.4. | BRAÇO PARA ILUMINAÇÃO PÚBLICA, EM TUBO DE AÇO GALVANIZADO, COMPRIMENTO DE 1,50 M, PARA FIXAÇÃO EM POSTE DE CONCRETO - FORNECIMENTO E INSTALAÇÃO. AF_08/2020 | UN | 2 | 1 POR POSTE
Serviço | 10.5.5. | LUMINÁRIA DE LED PARA ILUMINAÇÃO PÚBLICA, DE 240 W ATÉ 350 W - FORNECIMENTO E INSTALAÇÃO. AF_08/2020 | UN | 2 | 1 POR POSTE
Serviço | 10.5.6. | PONTO DE LUZ / FORÇA (C/TUBUL., CX. E FIAÇAO) ATE 200W | PT | 2 | 1 POR POSTE
Serviço | 10.5.7. | RELE FOTOELETRICO | UN | 2 | 1 POR POSTE
Nível 2 | 10.6. | ARRUAMENTO | - | 0
Serviço | 10.6.1. | ASSENTAMENTO DE GUIA (MEIO-FIO) EM TRECHO RETO, CONFECCIONADA EM CONCRETO PRÉ-FABRICADO, DIMENSÕES 100X15X13X20 CM (COMPRIMENTO X BASE INFERIOR X BASE SUPERIOR X ALTURA). AF_01/2024 | M | 31.21 | 6,62+4,71+9,2+4,71+5,97 => SOMA LINEAR DE MEIO FIO
Serviço | 10.6.2. | EXECUÇÃO DE SARJETA DE CONCRETO USINADO, MOLDADA IN LOCO EM TRECHO RETO, 30 CM BASE X 10 CM ALTURA. AF_01/2024 | M | 31.21 | ITEM 10.6.1.
Serviço | 10.6.3. | EXECUÇÃO DE SARJETÃO DE CONCRETO USINADO, MOLDADA IN LOCO EM TRECHO RETO, 100 CM BASE X 20 CM ALTURA. AF_01/2024 | M | 15.2 | DISTANCIA LINEAR
Meta | 11. | FINALIZAÇÃO | - | 0
Nível 2 | 11.1. | LIMPEZA E ENTREGA DE OBRA | - | 0
Serviço | 11.1.1. | LIMPEZA GERAL E ENTREGA DA OBRA | M2 | 900 | 30*30=> ÁREA TOTAL DO TERRENO
Serviço | 11.1.2. | PLACA DE INAUGURAÇÃO EM AÇO INOX/LETRAS BX. RELEVO- (40 X 30CM) | UN | 1 | ÚNICO
0 | 0 | 0 | 0 | 0
SÃO DOMINGOS DO ARAGUAIA/PA
| Local |  |  | Responsável Técnico
|  |  |  | Nome: | CLAUDIO EDUARDO BARBOSA CUNHA
| 2024-09-20 |  |  | CREA: | 2618350774
| Data |  |  | ART: | PA20241198691

## CRONO
CRNOGRAMA FÍSICO-FINANCEIRO
Base para Licitação
| CÓDIGO |  | REVISÃO |  | EMPREENDIMENTO | [7 empty] | ENDEREÇO:
| UBS-SB |  | A |  | CONSTRUÇÃO DE UBS - TIPO I PELO PROGRAMA NOVO PAC DO MINISTÉRIO DA SAÚDE | [7 empty] | VILA SÃO BENEDITO
| Item | Descrição |  |  | Valor (R$) | Parcelas: | 1 | 2 | 3 | 4 | 5 | 6 | 7 | 8 | 9 | 10 | 11 | 12
[7 empty] | 2024-10-01 | 2024-11-01 | 2024-12-01 | 2025-01-01 | 2025-02-01 | 2025-03-01 | 2025-04-01 | 2025-05-01 | 2025-06-01 | 2025-07-01 | 2025-08-01 | 2025-09-01
100% | 1 | SERVIÇOS TRANSVERSAIS |  |  | 321054.46 | % Período | 2024-10-01: 100%
0 | [5 empty] | R$ Período | 2024-10-01: 321054.46
100% | 2 | TERRAPLENAGEM |  |  | 38574 | % Período | 2024-10-01: 100%
0 | [5 empty] | R$ Período | 2024-10-01: 38574
100% | 3 | ESTRUTURA |  |  | 243724.37 | % Período | 2024-10-01: 50%; 2024-11-01: 50%
0 | [5 empty] | R$ Período | 2024-10-01: 121862.185; 2024-11-01: 121862.185
100% | 4 | COBERTURA |  |  | 168362.28 | % Período | 2024-11-01: 50%; 2024-12-01: 50%
0 | [5 empty] | R$ Período | 2024-11-01: 84181.14; 2024-12-01: 84181.14
100% | 5 | VEDAÇÃO |  |  | 177345.17 | % Período | 2024-10-01: 20%; 2024-11-01: 50%; 2024-12-01: 30%
0 | [5 empty] | R$ Período | 2024-10-01: 35469.034; 2024-11-01: 88672.585; 2024-12-01: 53203.551
100% | 6 | ACABAMENTOS |  |  | 144014.07 | % Período | 2024-12-01: 50%; 2025-01-01: 50%
0 | [5 empty] | R$ Período | 2024-12-01: 72007.035; 2025-01-01: 72007.035
100% | 7 | ESQUADRIAS |  |  | 60889.87 | % Período | 2024-12-01: 80%; 2025-01-01: 20%
0 | [5 empty] | R$ Período | 2024-12-01: 48711.896; 2025-01-01: 12177.974
100% | 8 | SISTEMAS |  |  | 324520.35 | % Período | 2024-11-01: 50%; 2024-12-01: 50%
0 | [5 empty] | R$ Período | 2024-11-01: 162260.175; 2024-12-01: 162260.175
100% | 9 | COMPONENTES |  |  | 55236.14 | % Período | 2024-12-01: 20%; 2025-01-01: 80%
0 | [5 empty] | R$ Período | 2024-12-01: 11047.228; 2025-01-01: 44188.912
100% | 10 | ÁREA EXTERNA |  |  | 243621.37 | % Período | 2025-01-01: 100%
0 | [5 empty] | R$ Período | 2025-01-01: 243621.37
100% | 11 | FINALIZAÇÃO |  |  | 11222.78 | % Período | 2025-01-01: 100%
0 | [5 empty] | R$ Período | 2025-01-01: 11222.78
| TOTAL: | 1788564.86 |  | Período: | % |  | 28.9% | 25.55% | 24.12% | 21.43% | 0% | 0% | 0% | 0% | 0% | 0% | 0% | 0%
[5 empty] | Repasse: |  | 496281.2918 | 438697.0416 | 414154.584 | 367889.3482 | 0 | 0 | 0 | 0 | 0 | 0 | 0 | 0
[5 empty] | Contrapartida (4%): |  | 20678.3872 | 18279.0434 | 17256.441 | 15328.7228 | 0 | 0 | 0 | 0 | 0 | 0 | 0 | 0
[5 empty] | Investimentos: |  | 516959.679 | 456976.085 | 431411.025 | 383218.071 | 0 | 0 | 0 | 0 | 0 | 0 | 0 | 0
|  |  |  | Acumulado: | % |  | 28.9% | 54.45% | 78.57% | 100% | 100% | 100% | 100% | 100% | 100% | 100% | 100% | 100%
[5 empty] | Repasse: |  | 496281.2918 | 934978.3334 | 1349132.9174 | 1717022.2656 | 1717022.2656 | 1717022.2656 | 1717022.2656 | 1717022.2656 | 1717022.2656 | 1717022.2656 | 1717022.2656 | 1717022.2656
[5 empty] | Contrapartida (4%): |  | 20678.3872 | 38957.4306 | 56213.8716 | 71542.5944 | 71542.5944 | 71542.5944 | 71542.5944 | 71542.5944 | 71542.5944 | 71542.5944 | 71542.5944 | 71542.5944
[5 empty] | Investimentos: |  | 516959.679 | 973935.764 | 1405346.789 | 1788564.86 | 1788564.86 | 1788564.86 | 1788564.86 | 1788564.86 | 1788564.86 | 1788564.86 | 1788564.86 | 1788564.86
SÃO DOMINGOS DO ARAGUAIA/PA
| Local | [5 empty] | 2024-11-01: Responsável Técnico
[8 empty] | Nome: | CLAUDIO EDUARDO BARBOSA CUNHA
| 2024-09-20 | [5 empty] | 2024-11-01: CREA:; 2024-12-01: 2618350774
| Data | [5 empty] | 2024-11-01: ART:; 2024-12-01: PA20241198691

## ABC
ABC - PLANILHA ABC DOS SERVIÇO
Base para Licitação
CÓDIGO | REVISÃO | DATA | EMPREENDIMENTO |  |  | 0
UBS-SB | A | 2024-09-20 | CONSTRUÇÃO DE UBS - TIPO I PELO PROGRAMA NOVO PAC DO MINISTÉRIO DA SAÚDE
Item | Fonte | Código | Descrição | Unidade | Quantidade | Preço Total (R$) | Peso Unitário (%) | Peso Total (%)
CONSTRUÇÃO DE UBS - TIPO I PELO PROGRAMA NOVO PAC DO MINISTÉRIO DA SAÚDE | [5 empty] | 1788564.86
5.1.1. | SINAPI | 103333 | ALVENARIA DE VEDAÇÃO DE BLOCOS CERÂMICOS FURADOS NA HORIZONTAL DE 9X14X19 CM (ESPESSURA 9 CM) E ARGAMASSA DE ASSENTAMENTO COM PREPARO MANUAL. AF_12/2021 | M2 | 653.8 | 96991.23 | 5.351% | 5.351%
1.3.1. | SINAPI | 93565 | ENGENHEIRO CIVIL DE OBRA JUNIOR COM ENCARGOS COMPLEMENTARES | MES | 4 | 94383.16 | 5.002% | 10.35%
8.4.1. | SEDOP | 170682 | PONTO ELETRICO ESTABILIZADO (INCL. ELETR.,CX.,FIAÇAO E TOMADA) | PT | 104 | 88224.24 | 4.875% | 15.23%
10.1.1. | SEDOP | 260652 | MURO EM ALVENARIA,REBOCADO E PINTADO 2 FACES(H=2.50M) | M | 73.73 | 85988.35 | 4.244% | 19.47%
3.4.2. | CP | 005 | EXECUÇÃO DE VIGA FCK25 DE CINTAMENTO EM PÉ DIREITO SIMPLES | M3 | 17.59 | 74850.9 | 4.096% | 23.57%
1.4.2. | Cotação | 002 | ELABORAÇÃO DE PROJETO EXECUTIVO DE ARQUITETURA E COMPLEMENTÁRES DE UBS PADRÃO I - ATÉ 500M2 | UN | 1 | 70983 | 4.024% | 27.59%
1.1.2. | CP | 001 | MOBILIZAÇÃO E EDESMOBILIZAÇÃO DE CANTEIRO DE OBRAS | UN | 2 | 66903.16 | 3.793% | 31.39%
4.2.1. | SEDOP | 71497 | COBERTURA -TELHA TERMOACÚSTICA E=30MM CHAPA FILME COM ISOLAMENTO POLIISOCIANURATO (PIR) | M2 | 247.37 | 64692.2 | 3.668% | 35.05%
3.3.2. | CP | 002 | EXECUÇÕA DE SAPATA EM CONCRETO ARMADO FCK-30, INCLUSIVE IMPERMEABILIZAÇÃO COM MASSA ASFÉLTICA | M3 | 51 | 60975.09 | 3.457% | 38.51%
10.4.10. | CP | 026 | FABRICAÇÃO E INSTALAÇÃO DE TESOURA INTEIRA EM AÇO, VÃO DE 4 M, PARA TELHA ONDULADA DE FIBROCIMENTO, METÁLICA, PLÁSTICA OU TERMOACÚSTICA, INCLUSO IÇAMENTO. AF_07/2019 | UN | 5 | 49514.3 | 2.807% | 41.32%
8.7.3. | SEDOP | 231309 | APARELHO AIR-SPLIT - 12.000 BTU'S - INVERTER | UN | 11 | 49063.74 | 2.782% | 44.1%
3.3.5. | CP | 003 | EXECUÇÃO DE VIGA BALDRAME EM CONCRETO ARMADO FCK-30, INCLUSIVE IMPERMEABILIZAÇÃO COM MASSA ASFÉLTICA | M3 | 9.77 | 43837.4 | 2.485% | 46.58%
6.2.1. | SEDOP | 130715 | PORCELANATO (NATURAL) - INCLUINDO REJUNTAMENTO (PADRÃO MÉDIO) | M2 | 239.6 | 42198.35 | 2.392% | 48.98%
3.4.1. | CP | 004 | EXECUÇÃO DE PILARES EM CONCRETO ARMADO FCK-25 | M3 | 9.87 | 39532.01 | 2.241% | 51.22%
5.1.5. | SINAPI | 87367 | ARGAMASSA TRAÇO 1:1:6 (EM VOLUME DE CIMENTO, CAL E AREIA MÉDIA ÚMIDA) PARA EMBOÇO/MASSA ÚNICA/ASSENTAMENTO DE ALVENARIA DE VEDAÇÃO, PREPARO MANUAL. AF_08/2019 | M3 | 28.55 | 31869.22 | 1.807% | 53.02%
8.1.4. | SEINFRA | C3648 | RESERVATÓRIO PRÉ MOLDADO ELEVADO CILÍNDRICO D=2,0M, CAP.=12,0M3, H=9,0M COMPLETO E CISTERNA CAP.=4,5 M3 | UN | 1 | 31395.5 | 1.78% | 54.8%
2.1.1. | SINAPI-I | 6081 | ARGILA OU BARRO PARA ATERRO/REATERRO (COM TRANSPORTE ATE 10 KM) | M3 | 450 | 30937.5 | 1.754% | 56.56%
1.3.3. | SINAPI | 94295 | MESTRE DE OBRAS COM ENCARGOS COMPLEMENTARES | MES | 4 | 29228.16 | 1.657% | 58.22%
5.2.2. | SINAPI | 87373 | ARGAMASSA TRAÇO 1:4 (EM VOLUME DE CIMENTO E AREIA MÉDIA ÚMIDA) PARA CONTRAPISO, PREPARO MANUAL. AF_08/2019 | M3 | 24.98 | 27623.88 | 1.566% | 59.78%
1.2.1. | SINAPI | 98459 | TAPUME COM TELHA METÁLICA. AF_03/2024 | M2 | 240 | 27537.6 | 1.561% | 61.34%
6.3.4. | SINAPI | 96114 | FORRO EM DRYWALL, PARA AMBIENTES COMERCIAIS, INCLUSIVE ESTRUTURA BIRECIONAL DE FIXAÇÃO. AF_08/2023_PS | M2 | 252.73 | 27315.06 | 1.549% | 62.89%
4.2.3. | SEDOP | 71363 | COBERTURA EM POLICARBONATO FUMÊ - INCL. ESTR. METÁLICA | M2 | 32.5 | 26895.7 | 1.525% | 64.42%
8.4.2. | SEDOP | 170081 | PONTO DE LUZ / FORÇA (C/TUBUL., CX. E FIAÇAO) ATE 200W | PT | 70 | 24082.1 | 1.365% | 65.78%
8.6.1. | SINAPI | 96977 | CORDOALHA DE COBRE NU 50 MM², ENTERRADA - FORNECIMENTO E INSTALAÇÃO. AF_08/2023 | M | 270 | 21448.8 | 1.216% | 67%
6.1.2. | SINAPI | 88497 | EMASSAMENTO COM MASSA LÁTEX, APLICAÇÃO EM PAREDE, DUAS DEMÃOS, LIXAMENTO MANUAL. AF_04/2023 | M2 | 946.2 | 19103.78 | 1.083% | 68.08%
8.2.1. | SEDOP | 180214 | PONTO DE ESGOTO (INCL. TUBOS, CONEXOES,CX. E RALOS) | PT | 31 | 17883.59 | 1.014% | 69.1%
8.1.1. | SEDOP | 180299 | PONTO DE AGUA (INCL. TUBOS E CONEXOES) | PT | 33 | 17370.21 | 0.9848% | 70.08%
6.1.4. | SINAPI | 87265 | REVESTIMENTO CERÂMICO PARA PAREDES INTERNAS COM PLACAS TIPO ESMALTADA DE DIMENSÕES 20X20 CM APLICADAS NA ALTURA INTEIRA DAS PAREDES. AF_02/2023_PE | M2 | 193.94 | 16998.84 | 0.9637% | 71.04%
10.4.13. | SEDOP | 71497 | COBERTURA -TELHA TERMOACÚSTICA E=30MM CHAPA FILME COM ISOLAMENTO POLIISOCIANURATO (PIR) | M2 | 60.2 | 15743.5 | 0.8926% | 71.94%
8.6.3. | SEINFRA | C0325 | ATERRAMENTO COMPLETO C/ HASTE COPPERWELD 3/4" X 3.0M | UN | 30 | 15215.1 | 0.8626% | 72.8%
4.1.7. | SINAPI | 92580 | TRAMA DE AÇO COMPOSTA POR TERÇAS PARA TELHADOS DE ATÉ 2 ÁGUAS PARA TELHA ONDULADA DE FIBROCIMENTO, METÁLICA, PLÁSTICA OU TERMOACÚSTICA, INCLUSO TRANSPORTE VERTICAL. AF_07/2019 | M2 | 247.37 | 14970.83 | 0.8488% | 73.65%
10.2.2. | SINAPI | 92398 | EXECUÇÃO DE PAVIMENTO EM PISO INTERTRAVADO, COM BLOCO RETANGULAR COR NATURAL DE 20 X 10 CM, ESPESSURA 8 CM. AF_10/2022 | M2 | 116.81 | 14538.17 | 0.8242% | 74.47%
4.1.1. | SINAPI | 92616 | FABRICAÇÃO E INSTALAÇÃO DE TESOURA INTEIRA EM AÇO, VÃO DE 10 M, PARA TELHA ONDULADA DE FIBROCIMENTO, METÁLICA, PLÁSTICA OU TERMOACÚSTICA, INCLUSO IÇAMENTO. AF_07/2019 | UN | 6 | 13819.74 | 0.7835% | 75.26%
6.1.3. | SINAPI | 104642 | PINTURA LÁTEX ACRÍLICA STANDARD, APLICAÇÃO MANUAL EM PAREDES, DUAS DEMÃOS. AF_04/2023 | M2 | 946.2 | 13237.34 | 0.7505% | 76.01%
4.1.5. | CP | 008 | FABRICAÇÃO E INSTALAÇÃO DE ESTRUTURA EM AÇO LAMINADO, SOLDADA NA ENTRADA PRINCIPAL DA EDIFICAÇÃO, CONFORME O PROJETO | UN | 1 | 12902.25 | 0.7315% | 76.74%
7.1.2. | SINAPI | 90844 | KIT DE PORTA DE MADEIRA PARA PINTURA, SEMI-OCA (LEVE OU MÉDIA), PADRÃO MÉDIO, 90X210CM, ESPESSURA DE 3,5CM, ITENS INCLUSOS: DOBRADIÇAS, MONTAGEM E INSTALAÇÃO DO BATENTE, FECHADURA COM EXECUÇÃO DO FURO - FORNECIMENTO E INSTALAÇÃO. AF_12/2019 | UN | 9 | 12713.49 | 0.7208% | 77.46%
7.2.3. | SINAPI | 94569 | JANELA DE ALUMÍNIO TIPO MAXIM-AR, COM VIDROS, BATENTE E FERRAGENS. EXCLUSIVE ALIZAR, ACABAMENTO E CONTRAMARCO. FORNECIMENTO E INSTALAÇÃO. AF_12/2019 | M2 | 20.13 | 12159.93 | 0.6894% | 78.15%
9.1.1. | CP | 023 | BANCADA DE GRANITO CINZA POLIDO - FORNECIMENTO E INSTALAÇÃO. | M2 | 9.91 | 11134.68 | 0.6313% | 78.78%
4.2.4. | CP | 010 | CALHA EM CHAPA DE AÇO GALVANIZADO NÚMERO 24, DESENVOLVIMENTO DE 120 CM, INCLUSO TRANSPORTE VERTICAL. AF_07/2019 | M | 44.6 | 11037.61 | 0.6258% | 79.4%
1.2.6. | SEDOP | 10005 | BARRACÃO DE MADEIRA/ALMOXARIFADO | M2 | 18 | 10641.96 | 0.6033% | 80.01%
11.1.1. | SEDOP | 270220 | LIMPEZA GERAL E ENTREGA DA OBRA | M2 | 900 | 9432 | 0.5347% | 80.54%
8.5.1. | SEDOP | 170683 | PONTO DE LOGICA - UTP (INCL. ELETR.,CABO E CONECTOR) | PT | 12 | 9225.24 | 0.523% | 81.07%
6.2.3. | SINAPI | 101094 | PISO PODOTÁTIL DE ALERTA OU DIRECIONAL, DE BORRACHA, ASSENTADO SOBRE ARGAMASSA. AF_05/2020 | M | 38.25 | 9113.83 | 0.5167% | 81.58%
6.2.4. | SEDOP | 120770 | RODAPE EM PORCELANATO | M | 206.17 | 8970.46 | 0.5086% | 82.09%
10.2.1. | SINAPI | 94990 | EXECUÇÃO DE PASSEIO (CALÇADA) OU PISO DE CONCRETO COM CONCRETO MOLDADO IN LOCO, FEITO EM OBRA, ACABAMENTO CONVENCIONAL, NÃO ARMADO. AF_08/2022 | M3 | 6.63 | 8272.25 | 0.469% | 82.56%
7.1.1. | SINAPI | 100689 | KIT DE PORTA DE MADEIRA FRISADA, SEMI-OCA (LEVE OU MÉDIA), PADRÃO MÉDIO, 80X210CM, ESPESSURA DE 3,5CM, ITENS INCLUSOS: DOBRADIÇAS, MONTAGEM E INSTALAÇÃO DE BATENTE, FECHADURA COM EXECUÇÃO DO FURO - FORNECIMENTO E INSTALAÇÃO. AF_12/2019 | UN | 6 | 8231.04 | 0.4667% | 83.03%
5.2.3. | SINAPI | 94990 | EXECUÇÃO DE PASSEIO (CALÇADA) OU PISO DE CONCRETO COM CONCRETO MOLDADO IN LOCO, FEITO EM OBRA, ACABAMENTO CONVENCIONAL, NÃO ARMADO. AF_08/2022 | M3 | 6.37 | 7947.85 | 0.4506% | 83.48%
10.2.3. | SEDOP | 260168 | PLANTIO DE GRAMA (INCL. TERRA PRETA) | M2 | 173.92 | 7843.79 | 0.4447% | 83.92%
8.7.1. | SEDOP | 230262 | PONTO P/AR CONDICIONADO(TUBUL.,CJ.AIRSTOP E FIAÇAO) | PT | 11 | 7584.72 | 0.43% | 84.35%
3.1.1. | SINAPI | 99059 | LOCAÇÃO CONVENCIONAL DE OBRA, UTILIZANDO GABARITO DE TÁBUAS CORRIDAS PONTALETADAS A CADA 2,00M - 2 UTILIZAÇÕES. AF_03/2024 | M | 90 | 7000.2 | 0.3969% | 84.75%
2.1.3. | SINAPI | 96385 | EXECUÇÃO E COMPACTAÇÃO DE ATERRO COM SOLO PREDOMINANTEMENTE ARGILOSO - EXCLUSIVE SOLO, ESCAVAÇÃO, CARGA E TRANSPORTE. AF_11/2019 | M3 | 450 | 6808.5 | 0.386% | 85.13%
3.2.1. | SINAPI | 96523 | ESCAVAÇÃO MANUAL PARA BLOCO DE COROAMENTO OU SAPATA (INCLUINDO ESCAVAÇÃO PARA COLOCAÇÃO DE FÔRMAS). AF_01/2024 | M3 | 56.1 | 6356.69 | 0.3604% | 85.5%
4.2.6. | SINAPI | 94231 | RUFO EM CHAPA DE AÇO GALVANIZADO NÚMERO 24, CORTE DE 25 CM, INCLUSO TRANSPORTE VERTICAL. AF_07/2019 | M | 92.2 | 6274.21 | 0.3557% | 85.85%
10.5.1. | SINAPI-I | 5035 | POSTE DE CONCRETO ARMADO DE SECAO CIRCULAR, EXTENSAO DE 11,00 M, RESISTENCIA DE 300 A 400 DAN, TIPO C-17 | UN | 2 | 6232.34 | 0.3533% | 86.2%
9.3.7. | SINAPI | 100868 | BARRA DE APOIO RETA, EM ACO INOX POLIDO, COMPRIMENTO 80 CM, FIXADA NA PAREDE - FORNECIMENTO E INSTALAÇÃO. AF_01/2020 | UN | 13 | 6224.14 | 0.3529% | 86.56%
10.4.6. | CP | 002 | EXECUÇÕA DE SAPATA EM CONCRETO ARMADO FCK-30, INCLUSIVE IMPERMEABILIZAÇÃO COM MASSA ASFÉLTICA | M3 | 5 | 5977.95 | 0.3389% | 86.9%
1.2.2. | SEDOP | 10008 | LIMPEZA DO TERRENO | M2 | 900 | 5895 | 0.3342% | 87.23%
10.1.4. | SEDOP | 90623 | PORTÃO TUBO/TELA ARAME GALV.C/FERRAGENS (INCL.PINT.ANTI-CORROSIVA) | M2 | 6.6 | 5548.69 | 0.3146% | 87.55%
1.3.2. | SINAPI | 90779 | ENGENHEIRO CIVIL DE OBRA SENIOR COM ENCARGOS COMPLEMENTARES | H | 32 | 5466.24 | 0.3099% | 87.85%
8.2.2. | SINAPI | 97901 | CAIXA ENTERRADA HIDRÁULICA RETANGULAR EM ALVENARIA COM TIJOLOS CERÂMICOS MACIÇOS, DIMENSÕES INTERNAS: 0,4X0,4X0,4 M PARA REDE DE ESGOTO. AF_12/2020 | UN | 14 | 5430.32 | 0.3079% | 88.16%
4.1.2. | SINAPI | 92612 | FABRICAÇÃO E INSTALAÇÃO DE TESOURA INTEIRA EM AÇO, VÃO DE 8 M, PARA TELHA ONDULADA DE FIBROCIMENTO, METÁLICA, PLÁSTICA OU TERMOACÚSTICA, INCLUSO IÇAMENTO, INCLUSO IÇAMENTO. AF_07/2019 | UN | 3 | 5395.89 | 0.3059% | 88.47%
9.4.2. | Cotação | 001 | COMPRESSOR ODONTOLÓGICO - 5PCM - 40 L | UN | 1 | 5258 | 0.2981% | 88.77%
5.1.2. | SINAPI | 105024 | VERGA MOLDADA IN LOCO EM CONCRETO, ESPESSURA DE *10* CM. AF_03/2024 | M | 74.02 | 5164.38 | 0.2928% | 89.06%
10.1.2. | SINAPI | 94231 | RUFO EM CHAPA DE AÇO GALVANIZADO NÚMERO 24, CORTE DE 25 CM, INCLUSO TRANSPORTE VERTICAL. AF_07/2019 | M | 73.73 | 5017.33 | 0.2845% | 89.34%
7.1.4. | CP | 013 | KIT DE PORTA DE MADEIRA PARA PINTURA, SEMI-OCA (LEVE OU MÉDIA), PADRÃO NBR 9050 COM BARRA DE APOIO, 90X210CM, ESPESSURA DE 3,5CM, ITENS INCLUSOS: DOBRADIÇAS, MONTAGEM E INSTALAÇÃO DO BATENTE, FECHADURA COM EXECUÇÃO DO FURO - FORNECIMENTO E INSTALAÇÃO. | UN | 3 | 4970.46 | 0.2818% | 89.63%
8.2.4. | SEDOP | 180349 | FOSSA SEPTICA PRE-MOLDADA CAP= 10 PESSOAS | UN | 2 | 4752.92 | 0.2695% | 89.9%
5.1.4. | SINAPI | 87376 | ARGAMASSA TRAÇO 1:5 (EM VOLUME DE CIMENTO E AREIA GROSSA ÚMIDA) PARA CHAPISCO CONVENCIONAL, PREPARO MANUAL. AF_08/2019 | M3 | 5.71 | 4694.48 | 0.2662% | 90.16%
9.3.2. | SEDOP | 191515 | TORNEIRA COM ALAVANCA | UN | 13 | 4685.85 | 0.2657% | 90.43%
10.4.11. | SINAPI-I | 43082 | PERFIL "I" OU "W" EM ACO LAMINADO, QUAISQUER DIMENSOES | KG | 354.85 | 4666.28 | 0.2646% | 90.69%
6.1.1. | SINAPI | 88485 | FUNDO SELADOR ACRÍLICO, APLICAÇÃO MANUAL EM PAREDE, UMA DEMÃO. AF_04/2023 | M2 | 946.2 | 4636.38 | 0.2629% | 90.95%
9.2.1. | SINAPI | 86942 | LAVATÓRIO LOUÇA BRANCA SUSPENSO, 29,5 X 39CM OU EQUIVALENTE, PADRÃO POPULAR, INCLUSO SIFÃO TIPO GARRAFA EM PVC, VÁLVULA E ENGATE FLEXÍVEL 30CM EM PLÁSTICO E TORNEIRA CROMADA DE MESA, PADRÃO POPULAR - FORNECIMENTO E INSTALAÇÃO. AF_01/2020 | UN | 13 | 4287.79 | 0.2431% | 91.2%
9.2.3. | SINAPI | 95472 | VASO SANITARIO SIFONADO CONVENCIONAL PARA PCD SEM FURO FRONTAL COM LOUÇA BRANCA SEM ASSENTO, INCLUSO CONJUNTO DE LIGAÇÃO PARA BACIA SANITÁRIA AJUSTÁVEL - FORNECIMENTO E INSTALAÇÃO. AF_01/2020 | UN | 4 | 4251.08 | 0.241% | 91.44%
10.6.3. | SINAPI | 94293 | EXECUÇÃO DE SARJETÃO DE CONCRETO USINADO, MOLDADA IN LOCO EM TRECHO RETO, 100 CM BASE X 20 CM ALTURA. AF_01/2024 | M | 15.2 | 4189.42 | 0.2375% | 91.68%
10.2.4. | SINAPI | 96624 | LASTRO COM MATERIAL GRANULAR (PEDRA BRITADA N.2), APLICADO EM PISOS OU LAJES SOBRE SOLO, ESPESSURA DE *10 CM*. AF_01/2024 | M3 | 10.31 | 4172.46 | 0.2366% | 91.91%
1.4.1. | SEDOP | 11329 | FURO DE SONDAGEM - ATÉ 15M | UN | 2 | 4140.68 | 0.2348% | 92.15%
7.1.8. | CP | 016 | PORTA DE CORRER DE VIDRO TEMPERADO, 2 FOLHAS DE 100X210 CM, ESPESSURA DE 10MM, INCLUSIVE ACESSÓRIOS. AF_01/2021 | UN | 1 | 4066.92 | 0.2306% | 92.38%
4.1.3. | CP | 006 | FABRICAÇÃO E INSTALAÇÃO DE MEIA TESOURA EM AÇO, VÃO DE 4 M, PARA TELHA ONDULADA DE FIBROCIMENTO, METÁLICA, PLÁSTICA OU TERMOACÚSTICA, INCLUSO IÇAMENTO | UN | 4 | 4054.4 | 0.2299% | 92.61%
8.7.2. | SEDOP | 231084 | PONTO DE DRENO P/ SPLIT (10M) | PT | 11 | 3902.03 | 0.2212% | 92.83%
8.4.8. | CP | 022 | LUMINÁRIA DO TIPO PAFLON LED DE SOBREPOR - COM LED DE 20 A 30W - FORNECIMENTO E INSTALAÇÃO | UN | 54 | 3760.02 | 0.2132% | 93.04%
7.1.12. | SEDOP | 90623 | PORTÃO TUBO/TELA ARAME GALV.C/FERRAGENS (INCL.PINT.ANTI-CORROSIVA) | M2 | 4.4 | 3699.12 | 0.2097% | 93.25%
10.4.12. | SINAPI | 92580 | TRAMA DE AÇO COMPOSTA POR TERÇAS PARA TELHADOS DE ATÉ 2 ÁGUAS PARA TELHA ONDULADA DE FIBROCIMENTO, METÁLICA, PLÁSTICA OU TERMOACÚSTICA, INCLUSO TRANSPORTE VERTICAL. AF_07/2019 | M2 | 60.2 | 3643.3 | 0.2066% | 93.46%
3.3.3. | SEDOP | 80676 | IMPERMEABILIZAÇÃO COM MASSA ASFÁLTICA PARA CONCRETO (2 DEMÃOS) | M2 | 92.57 | 3589.86 | 0.2035% | 93.66%
9.3.8. | SINAPI | 100866 | BARRA DE APOIO RETA, EM ACO INOX POLIDO, COMPRIMENTO 60CM, FIXADA NA PAREDE - FORNECIMENTO E INSTALAÇÃO. AF_01/2020 | UN | 8 | 3470.4 | 0.1968% | 93.86%
7.1.7. | SINAPI | 102183 | PORTA PIVOTANTE DE VIDRO TEMPERADO, 2 FOLHAS DE 90X210 CM, ESPESSURA DE 10MM, INCLUSIVE ACESSÓRIOS. AF_01/2021 | UN | 1 | 3446.37 | 0.1954% | 94.05%
3.3.1. | SINAPI | 94968 | CONCRETO MAGRO PARA LASTRO, TRAÇO 1:4,5:4,5 (EM MASSA SECA DE CIMENTO/ AREIA MÉDIA/ BRITA 1) - PREPARO MECÂNICO COM BETONEIRA 600 L. AF_05/2021 | M3 | 5.1 | 3421.95 | 0.194% | 94.25%
9.3.1. | CP | 024 | CUBA DE EMBUTIR DE AÇO INOXIDÁVEL MÉDIA, INSTALADA EM BANCADA DE GRANITO, INCLUSO VÁLVULA TIPO AMERICANA EM METAL CROMADO E SIFÃO FLEXÍVEL EM PVC - FORNECIMENTO E INSTALAÇÃO. AF_01/2020 | UN | 6 | 3282.48 | 0.1861% | 94.43%
9.6.2. | SINAPI-I | 10851 | PLACA DE ACRILICO TRANSPARENTE ADESIVADA PARA SINALIZACAO DE PORTAS, BORDA POLIDA, DE *25 X 8*, E = 6 MM (NAO INCLUI ACESSORIOS PARA FIXACAO) | UN | 30 | 3255.9 | 0.1846% | 94.62%
8.4.9. | SEINFRA | C2062 | QUADRO DE DISTRIBUIÇÃO GERAL BAIXA TENSÃO, C/ACESSÓRIOS - 1UN DE MEDIÇÃO | UN | 1 | 3225.14 | 0.1828% | 94.8%
10.5.5. | SINAPI | 101660 | LUMINÁRIA DE LED PARA ILUMINAÇÃO PÚBLICA, DE 240 W ATÉ 350 W - FORNECIMENTO E INSTALAÇÃO. AF_08/2020 | UN | 2 | 3201.04 | 0.1815% | 94.98%
10.5.2. | SINAPI | 100612 | ASSENTAMENTO DE POSTE DE CONCRETO COM COMPRIMENTO NOMINAL DE 11 M, CARGA NOMINAL DE 600 DAN, ENGASTAMENTO BASE CONCRETADA COM 1 M DE CONCRETO E 0,7 M DE SOLO (NÃO INCLUI FORNECIMENTO). AF_11/2019 | UN | 2 | 3034 | 0.172% | 95.16%
8.3.1. | SINAPI | 89580 | TUBO PVC, SÉRIE R, ÁGUA PLUVIAL, DN 150 MM, FORNECIDO E INSTALADO EM CONDUTORES VERTICAIS DE ÁGUAS PLUVIAIS. AF_06/2022 | M | 30 | 2885.1 | 0.1636% | 95.32%
4.1.6. | CP | 009 | FABRICAÇÃO E INSTALAÇÃO DE ESTRUTURA EM AÇO LAMINADO, SOLDADA NA ENTRADA LATERAL DA EDIFICAÇÃO, CONFORME O PROJETO | UN | 1 | 2871.42 | 0.1628% | 95.48%
8.4.11. | SINAPI | 101506 | ENTRADA DE ENERGIA ELÉTRICA, AÉREA, TRIFÁSICA, COM CAIXA DE SOBREPOR, CABO DE 16 MM2 E DISJUNTOR DIN 50A (NÃO INCLUSO O POSTE DE CONCRETO). AF_07/2020_PS | UN | 1 | 2616.28 | 0.1483% | 95.63%
10.4.8. | CP | 003 | EXECUÇÃO DE VIGA BALDRAME EM CONCRETO ARMADO FCK-30, INCLUSIVE IMPERMEABILIZAÇÃO COM MASSA ASFÉLTICA | M3 | 0.54 | 2422.95 | 0.1374% | 95.77%
4.2.2. | SEINFRA | C1002 | CUMEEIRA TERMOACÚSTICA | M | 23.15 | 2382.83 | 0.1351% | 95.9%
8.2.5. | SINAPI | 98058 | FILTRO ANAERÓBIO CIRCULAR, EM CONCRETO PRÉ-MOLDADO, DIÂMETRO INTERNO = 1,10 M, ALTURA INTERNA = 1,50 M, VOLUME ÚTIL: 1140,4 L (PARA 5 CONTRIBUINTES). AF_12/2020_PA | UN | 1 | 2373.88 | 0.1346% | 96.04%
8.1.2. | SINAPI | 94792 | REGISTRO DE GAVETA BRUTO, LATÃO, ROSCÁVEL, 1", COM ACABAMENTO E CANOPLA CROMADOS - FORNECIMENTO E INSTALAÇÃO. AF_08/2021 | UN | 19 | 2243.52 | 0.1272% | 96.16%
1.2.5. | SEINFRA | C2850 | INSTALAÇÕES PROVISÓRIAS DE LUZ , FORÇA,TELEFONE E LÓGICA | UN | 1 | 2204.01 | 0.125% | 96.29%
3.3.4. | SINAPI | 94968 | CONCRETO MAGRO PARA LASTRO, TRAÇO 1:4,5:4,5 (EM MASSA SECA DE CIMENTO/ AREIA MÉDIA/ BRITA 1) - PREPARO MECÂNICO COM BETONEIRA 600 L. AF_05/2021 | M3 | 3.26 | 2187.36 | 0.124% | 96.41%
8.4.10. | SEDOP | 170615 | QUADRO DE MEDIÇAO TRIFASICO (C/ DISJUNTOR) | UN | 1 | 1961.06 | 0.1112% | 96.52%
8.2.6. | SEDOP | 180350 | SUMIDOURO PRE-MOLDADO CAP= 10 PESSOAS | UN | 1 | 1863.04 | 0.1056% | 96.63%
5.1.3. | SINAPI | 105032 | CONTRAVERGA MOLDADA IN LOCO COM UTILIZAÇÃO DE BLOCOS CANALETA, ESPESSURA DE *10* CM. AF_03/2024 | M | 40.55 | 1834.89 | 0.104% | 96.73%
1.2.3. | SEINFRA | C2851 | INSTALAÇÕES PROVISÓRIAS DE ÁGUA | UN | 1 | 1816.07 | 0.103% | 96.84%
4.1.4. | CP | 007 | FABRICAÇÃO E INSTALAÇÃO DE MEIA TESOURAEM AÇO, VÃO DE MENOR DE 3 M, PARA TELHA ONDULADA DE FIBROCIMENTO, METÁLICA, PLÁSTICA OU TERMOACÚSTICA, INCLUSO IÇAMENTO | UN | 2 | 1799.26 | 0.102% | 96.94%
11.1.2. | SEDOP | 241318 | PLACA DE INAUGURAÇÃO EM AÇO INOX/LETRAS BX. RELEVO- (40 X 30CM) | UN | 1 | 1790.78 | 0.1015% | 97.04%
7.2.1. | CP | 020 | JANELA DE MAXIM-AR - 2 FOLHAS E PEITORIL FIXO - 180X160 | UN | 1 | 1751.64 | 0.09931% | 97.14%
10.2.5. | SINAPI | 104658 | PISO PODOTÁTIL DE ALERTA OU DIRECIONAL, DE CONCRETO, ASSENTADO SOBRE ARGAMASSA. AF_03/2024 | M2 | 8.31 | 1737.12 | 0.09849% | 97.24%
7.1.5. | CP | 014 | KIT DE PORTA DE MADEIRA DE CORRER, SEMI-OCA (LEVE OU MÉDIA), PADRÃO MÉDIO, 80X210CM, ESPESSURA DE 3,5CM, ITENS INCLUSOS: DOBRADIÇAS, MONTAGEM E INSTALAÇÃO DO BATENTE, FECHADURA COM EXECUÇÃO DO FURO - FORNECIMENTO E INSTALAÇÃO. | UN | 2 | 1686.34 | 0.09561% | 97.33%
10.6.1. | SINAPI | 94275 | ASSENTAMENTO DE GUIA (MEIO-FIO) EM TRECHO RETO, CONFECCIONADA EM CONCRETO PRÉ-FABRICADO, DIMENSÕES 100X15X13X20 CM (COMPRIMENTO X BASE INFERIOR X BASE SUPERIOR X ALTURA). AF_01/2024 | M | 31.21 | 1648.51 | 0.09346% | 97.43%
10.3.1. | SEDOP | 250532 | BANCO EM CONCRETO C/2 MOD.2,75X0,4M | UN | 3 | 1588.35 | 0.09005% | 97.52%
7.1.9. | CP | 017 | PORTA EM ALUMÍNIO DE ABRIR DE ALUMINÍO, 60X210, TIPO VENEZIANA COM GUARNIÇÃO, FIXAÇÃO COM PARAFUSOS - FORNECIMENTO E INSTALAÇÃO. AF_12/2019 | UN | 2 | 1555.24 | 0.08817% | 97.61%
7.1.11. | CP | 019 | PORTA EM ALUMÍNIO DE ABRIR DE ALUMINÍO, 2 FOLHAS DE 60X210, TIPO VENEZIANA COM GUARNIÇÃO, FIXAÇÃO COM PARAFUSOS - FORNECIMENTO E INSTALAÇÃO. AF_12/2019 | UN | 1 | 1555.24 | 0.08817% | 97.69%
10.6.2. | SINAPI | 94287 | EXECUÇÃO DE SARJETA DE CONCRETO USINADO, MOLDADA IN LOCO EM TRECHO RETO, 30 CM BASE X 10 CM ALTURA. AF_01/2024 | M | 31.21 | 1548.64 | 0.0878% | 97.78%
1.1.1. | SEDOP | 11340 | PLACA DE OBRA EM LONA COM PLOTAGEM DE GRÁFICA | M2 | 6 | 1509.96 | 0.08561% | 97.87%
9.4.1. | SINAPI | 95547 | SABONETEIRA PLASTICA TIPO DISPENSER PARA SABONETE LIQUIDO COM RESERVATORIO 800 A 1500 ML, INCLUSO FIXAÇÃO. AF_01/2020 | UN | 16 | 1494.4 | 0.08472% | 97.95%
8.5.3. | SINAPI | 100555 | RACK ABERTO EM COLUNA 44U PARA SERVIDOR - FORNECIMENTO E INSTALAÇÃO. AF_11/2019 | UN | 1 | 1471.86 | 0.08345% | 98.04%
9.5.2. | SEDOP | 201509 | EXTINTOR DE INCÊNDIO ABC - 12KG | UN | 3 | 1455.75 | 0.08253% | 98.12%
7.1.3. | CP | 011 | KIT DE PORTA DE MADEIRA PARA PINTURA, SEMI-OCA (LEVE OU MÉDIA), PADRÃO MÉDIO, 100X210CM, ESPESSURA DE 3,5CM, ITENS INCLUSOS: DOBRADIÇAS, MONTAGEM E INSTALAÇÃO DO BATENTE, FECHADURA COM EXECUÇÃO DO FURO - FORNECIMENTO E INSTALAÇÃO. | UN | 1 | 1450.45 | 0.08223% | 98.2%
7.1.10. | CP | 018 | PORTA EM ALUMÍNIO DE ABRIR DE ALUMINÍO, 110X210, TIPO VENEZIANA COM GUARNIÇÃO, FIXAÇÃO COM PARAFUSOS - FORNECIMENTO E INSTALAÇÃO. AF_12/2019 | UN | 1 | 1425.63 | 0.08083% | 98.28%
10.4.14. | SINAPI | 94228 | CALHA EM CHAPA DE AÇO GALVANIZADO NÚMERO 24, DESENVOLVIMENTO DE 50 CM, INCLUSO TRANSPORTE VERTICAL. AF_07/2019 | M | 12 | 1344.36 | 0.07622% | 98.36%
3.2.3. | SINAPI | 96527 | ESCAVAÇÃO MANUAL PARA VIGA BALDRAME OU SAPATA CORRIDA (INCLUINDO ESCAVAÇÃO PARA COLOCAÇÃO DE FÔRMAS). AF_01/2024 | M3 | 10.74 | 1339.6 | 0.07595% | 98.43%
4.2.5. | SINAPI | 94228 | CALHA EM CHAPA DE AÇO GALVANIZADO NÚMERO 24, DESENVOLVIMENTO DE 50 CM, INCLUSO TRANSPORTE VERTICAL. AF_07/2019 | M | 11.3 | 1265.94 | 0.07177% | 98.5%
8.3.2. | SEDOP | 180414 | CAIXA EM ALVENARIA DE 30X30X30CM C/ TPO. CONCRETO | UN | 4 | 1206.2 | 0.06839% | 98.57%
7.1.6. | CP | 015 | KIT DE PORTA DE MADEIRA DE CORRER, SEMI-OCA (LEVE OU MÉDIA), PADRÃO MÉDIO, 100X210CM, ESPESSURA DE 3,5CM, ITENS INCLUSOS: DOBRADIÇAS, MONTAGEM E INSTALAÇÃO DO BATENTE, FECHADURA COM EXECUÇÃO DO FURO - FORNECIMENTO E INSTALAÇÃO. | UN | 1 | 1053.97 | 0.05975% | 98.63%
5.2.1. | SINAPI | 97083 | COMPACTAÇÃO MECÂNICA DE SOLO PARA EXECUÇÃO DE RADIER, PISO DE CONCRETO OU LAJE SOBRE SOLO, COM COMPACTADOR DE SOLOS A PERCUSSÃO. AF_09/2021 | M2 | 249.77 | 1009.07 | 0.05721% | 98.69%
10.4.15. | SINAPI | 89580 | TUBO PVC, SÉRIE R, ÁGUA PLUVIAL, DN 150 MM, FORNECIDO E INSTALADO EM CONDUTORES VERTICAIS DE ÁGUAS PLUVIAIS. AF_06/2022 | M | 10 | 961.7 | 0.05452% | 98.74%
10.4.9. | CP | 004 | EXECUÇÃO DE PILARES EM CONCRETO ARMADO FCK-25 | M3 | 0.23 | 921.21 | 0.05223% | 98.8%
9.3.10. | SEINFRA | C4642 | ASSENTO / BANCO - ARTICULÁVEL PARA BANHO DE DEFICIENTE | UN | 1 | 914.42 | 0.05184% | 98.85%
9.3.9. | SINAPI | 100863 | BARRA DE APOIO EM "L", EM ACO INOX POLIDO 70 X 70 CM, FIXADA NA PAREDE - FORNECIMENTO E INSTALACAO. AF_01/2020 | UN | 1 | 839.1 | 0.04757% | 98.9%
6.3.2. | SINAPI | 88494 | EMASSAMENTO COM MASSA LÁTEX, APLICAÇÃO EM TETO, UMA DEMÃO, LIXAMENTO MANUAL. AF_04/2023 | M2 | 34.44 | 837.93 | 0.04751% | 98.94%
2.1.2. | SINAPI | 100574 | ESPALHAMENTO DE MATERIAL COM TRATOR DE ESTEIRAS. AF_11/2019 | M3 | 450 | 828 | 0.04694% | 98.99%
9.2.2. | SINAPI | 86932 | VASO SANITÁRIO SIFONADO COM CAIXA ACOPLADA LOUÇA BRANCA - PADRÃO MÉDIO, INCLUSO ENGATE FLEXÍVEL EM METAL CROMADO, 1/2 X 40CM - FORNECIMENTO E INSTALAÇÃO. AF_01/2020 | UN | 1 | 732.44 | 0.04153% | 99.03%
8.6.4. | SINAPI-I | 41480 | CAIXA DE INSPECAO PARA ATERRAMENTO OU OUTRO USO, EM PVC, DN = 250 X 250 MM | UN | 10 | 725.3 | 0.04112% | 99.07%
8.6.2. | SINAPI | 96984 | ELETRODUTO PVC RÍGIDO, DIÂMETRO 40MM, COM 3 METROS, PARA SPDA - FORNECIMENTO E INSTALAÇÃO. AF_08/2023 | UN | 10 | 725.1 | 0.04111% | 99.11%
9.6.3. | CP | 025 | BICICLETÁRIO EM ARCO DE 0,75x0,70 EM TUBO DE AÇO DE 2 1/2" - FORNECIMENTO E INSTALAÇÃO | UN | 2 | 698.68 | 0.03961% | 99.15%
8.1.5. | SINAPI | 104998 | HIDRÔMETRO DN 1", 10 M³/H - FORNECIMENTO E INSTALAÇÃO. AF_03/2024 | UN | 1 | 697.25 | 0.03953% | 99.19%
8.5.2. | SINAPI | 98307 | TOMADA DE REDE RJ45 - FORNECIMENTO E INSTALAÇÃO. AF_11/2019 | UN | 12 | 696.48 | 0.03949% | 99.23%
7.2.2. | CP | 021 | JANELA DE ALUMÍNIO DO TIPO GUILHOTINA COM 2 FOLHAS PARA VIDROS, COM VIDROS, BATENTE, ACABAMENTO COM ACETATO OU BRILHANTE E FERRAGENS. EXCLUSIVE ALIZAR E CONTRAMARCO. FORNECIMENTO E INSTALAÇÃO | M2 | 2.16 | 694.87 | 0.0394% | 99.27%
10.5.6. | SEDOP | 170081 | PONTO DE LUZ / FORÇA (C/TUBUL., CX. E FIAÇAO) ATE 200W | PT | 2 | 688.06 | 0.03901% | 99.31%
9.3.3. | SINAPI | 86910 | TORNEIRA CROMADA TUBO MÓVEL, DE PAREDE, 1/2" OU 3/4", PARA PIA DE COZINHA, PADRÃO MÉDIO - FORNECIMENTO E INSTALAÇÃO. AF_01/2020 | UN | 6 | 683.82 | 0.03877% | 99.35%
6.2.2. | SINAPI | 98689 | SOLEIRA EM GRANITO, LARGURA 15 CM, ESPESSURA 2,0 CM. AF_09/2020 | M | 3.9 | 635.7 | 0.03604% | 99.39%
10.5.3. | SEDOP | 180414 | CAIXA EM ALVENARIA DE 30X30X30CM C/ TPO. CONCRETO | UN | 2 | 603.1 | 0.03419% | 99.42%
6.3.3. | SINAPI | 104640 | PINTURA LÁTEX ACRÍLICA STANDARD, APLICAÇÃO MANUAL EM TETO, DUAS DEMÃOS. AF_04/2023 | M2 | 34.44 | 576.87 | 0.03271% | 99.45%
9.2.5. | SEDOP | 190088 | PORTA PAPEL DE LOUÇA | UN | 5 | 575.15 | 0.03261% | 99.49%
10.4.1. | SINAPI | 96523 | ESCAVAÇÃO MANUAL PARA BLOCO DE COROAMENTO OU SAPATA (INCLUINDO ESCAVAÇÃO PARA COLOCAÇÃO DE FÔRMAS). AF_01/2024 | M3 | 5 | 566.55 | 0.03212% | 99.52%
9.6.1. | SEDOP | 250532 | BANCO EM CONCRETO C/2 MOD.2,75X0,4M | UN | 1 | 529.45 | 0.03002% | 99.55%
10.1.3. | SINAPI | 102364 | ALAMBRADO PARA QUADRA POLIESPORTIVA, ESTRUTURADO POR TUBOS DE ACO GALVANIZADO, (MONTANTES COM DIAMETRO 2", TRAVESSAS E ESCORAS COM DIÂMETRO 1 ¼"), COM TELA DE ARAME GALVANIZADO, FIO 10 BWG E MALHA QUADRADA 5X5CM (EXCETO MURETA). AF_03/2021 | M2 | 2.2 | 524.48 | 0.02974% | 99.58%
8.4.3. | SEDOP | 170332 | INTERRUPTOR 1 TECLA SIMPLES (S/FIAÇAO) | UN | 18 | 468 | 0.02653% | 99.6%
9.2.4. | SEINFRA | C0516 | CABIDE DE LOUÇA BRANCA C/ UM GANCHO | UN | 5 | 437.8 | 0.02482% | 99.63%
7.2.4. | SINAPI | 94559 | JANELA DE AÇO TIPO BASCULANTE PARA VIDROS, COM BATENTE, FERRAGENS E PINTURA ANTICORROSIVA. EXCLUSIVE VIDROS, ACABAMENTO, ALIZAR E CONTRAMARCO. FORNECIMENTO E INSTALAÇÃO. AF_12/2019 | M2 | 0.72 | 429.16 | 0.02433% | 99.65%
10.5.4. | SINAPI | 101636 | BRAÇO PARA ILUMINAÇÃO PÚBLICA, EM TUBO DE AÇO GALVANIZADO, COMPRIMENTO DE 1,50 M, PARA FIXAÇÃO EM POSTE DE CONCRETO - FORNECIMENTO E INSTALAÇÃO. AF_08/2020 | UN | 2 | 404.06 | 0.02291% | 99.68%
3.2.2. | SINAPI | 101616 | PREPARO DE FUNDO DE VALA COM LARGURA MENOR QUE 1,5 M (ACERTO DO SOLO NATURAL). AF_08/2020 | M2 | 51 | 386.58 | 0.02192% | 99.7%
8.2.3. | SINAPI | 98107 | CAIXA DE GORDURA SIMPLES (CAPACIDADE: 36 L), RETANGULAR, EM ALVENARIA COM BLOCOS DE CONCRETO, DIMENSÕES INTERNAS = 0,2X0,4 M, ALTURA INTERNA = 0,8 M. AF_12/2020 | UN | 1 | 358.9 | 0.02035% | 99.72%
1.2.4. | SEINFRA | C2849 | INSTALAÇÕES PROVISÓRIAS DE ESGOTO | UN | 1 | 345.46 | 0.01959% | 99.74%
8.4.7. | SINAPI | 103782 | LUMINÁRIA TIPO PLAFON CIRCULAR, DE SOBREPOR, COM LED DE 12/13 W - FORNECIMENTO E INSTALAÇÃO. AF_03/2022 | UN | 8 | 344.48 | 0.01953% | 99.76%
10.4.16. | SEDOP | 180414 | CAIXA EM ALVENARIA DE 30X30X30CM C/ TPO. CONCRETO | UN | 1 | 301.55 | 0.0171% | 99.77%
10.5.7. | SEDOP | 171059 | RELE FOTOELETRICO | UN | 2 | 267.74 | 0.01518% | 99.79%
8.5.4. | SEDOP | 170309 | PONTO DE ANTENA P/ RADIO E TV (C/ FIAÇAO) | PT | 1 | 266.33 | 0.0151% | 99.81%
8.6.6. | SINAPI | 96988 | MASTRO 1 ½", COM 3 METROS, PARA SPDA - FORNECIMENTO E INSTALAÇÃO. AF_08/2023 | UN | 1 | 263.53 | 0.01494% | 99.82%
3.2.4. | SINAPI | 101616 | PREPARO DE FUNDO DE VALA COM LARGURA MENOR QUE 1,5 M (ACERTO DO SOLO NATURAL). AF_08/2020 | M2 | 32.55 | 246.73 | 0.01399% | 99.83%
9.3.5. | SEDOP | 190691 | DUCHA HIGIENICA CROMADA | UN | 1 | 237.23 | 0.01345% | 99.85%
9.5.1. | SEINFRA | C4649 | SINALIZAÇÃO PARA EXTINTOR | UN | 3 | 226.92 | 0.01287% | 99.86%
5.2.4. | SEDOP | 260168 | PLANTIO DE GRAMA (INCL. TERRA PRETA) | M2 | 4.66 | 210.17 | 0.01192% | 99.87%
6.3.1. | SINAPI | 88484 | FUNDO SELADOR ACRÍLICO, APLICAÇÃO MANUAL EM TETO, UMA DEMÃO. AF_04/2023 | M2 | 34.44 | 207.67 | 0.01177% | 99.88%
8.4.4. | SEDOP | 170334 | INTERRUPTOR 2 TECLAS SIMPLES (S/FIAÇAO) | UN | 4 | 197.48 | 0.0112% | 99.9%
9.3.4. | SEDOP | 190097 | TORNEIRA CROMADA DE 1/2" P/ JARDIM | UN | 2 | 189.9 | 0.01077% | 99.91%
8.4.6. | SEDOP | 170337 | INTERRUPTOR 1 TECLA+TOMADA (S/FIAÇAO) | UN | 4 | 184.52 | 0.01046% | 99.92%
6.1.5. | SINAPI | 87267 | REVESTIMENTO CERÂMICO PARA PAREDES INTERNAS COM PLACAS TIPO ESMALTADA DE DIMENSÕES 20X20 CM APLICADAS A MEIA ALTURA DAS PAREDES. AF_02/2023_PE | M2 | 1.94 | 181.86 | 0.01031% | 99.93%
8.6.5. | SINAPI | 96987 | BASE METÁLICA PARA MASTRO 1 ½" PARA SPDA - FORNECIMENTO E INSTALAÇÃO. AF_08/2023 | UN | 1 | 169.77 | 0.009625% | 99.94%
10.4.5. | SINAPI | 94968 | CONCRETO MAGRO PARA LASTRO, TRAÇO 1:4,5:4,5 (EM MASSA SECA DE CIMENTO/ AREIA MÉDIA/ BRITA 1) - PREPARO MECÂNICO COM BETONEIRA 600 L. AF_05/2021 | M3 | 0.25 | 167.74 | 0.00951% | 99.95%
10.3.2. | SINAPI | 102507 | PINTURA DE DEMARCAÇÃO DE VAGA COM TINTA EPÓXI, E = 10 CM, APLICAÇÃO MANUAL. AF_05/2021 | M | 20 | 162.8 | 0.00923% | 99.96%
8.1.3. | SINAPI | 94498 | REGISTRO DE GAVETA BRUTO, LATÃO, ROSCÁVEL, 2" - FORNECIMENTO E INSTALAÇÃO. AF_08/2021 | UN | 1 | 150.34 | 0.008524% | 99.96%
9.5.4. | SINAPI-I | 37560 | PLACA DE SINALIZACAO DE SEGURANCA CONTRA INCENDIO - ALERTA, TRIANGULAR, BASE DE *30* CM, EM PVC *2* MM ANTI-CHAMAS (SIMBOLOS, CORES E PICTOGRAMAS CONFORME NBR 16820) | UN | 3 | 147.48 | 0.008361% | 99.97%
9.3.6. | SEDOP | 190231 | CHUVEIRO CROMADO | UN | 1 | 131.21 | 0.007439% | 99.98%
9.5.3. | SINAPI | 97599 | LUMINÁRIA DE EMERGÊNCIA, COM 30 LÂMPADAS LED DE 2 W, SEM REATOR - FORNECIMENTO E INSTALAÇÃO. AF_02/2020 | UN | 3 | 92.07 | 0.00522% | 99.98%
8.4.5. | SEDOP | 170963 | INTERRUPTOR 3 TECLAS PARALELO (S/FIAÇÃO) | UN | 1 | 88.26 | 0.005004% | 99.99%
10.4.3. | SINAPI | 96527 | ESCAVAÇÃO MANUAL PARA VIGA BALDRAME OU SAPATA CORRIDA (INCLUINDO ESCAVAÇÃO PARA COLOCAÇÃO DE FÔRMAS). AF_01/2024 | M3 | 0.54 | 67.35 | 0.003818% | 99.99%
10.4.7. | SINAPI | 94968 | CONCRETO MAGRO PARA LASTRO, TRAÇO 1:4,5:4,5 (EM MASSA SECA DE CIMENTO/ AREIA MÉDIA/ BRITA 1) - PREPARO MECÂNICO COM BETONEIRA 600 L. AF_05/2021 | M3 | 0.09 | 60.39 | 0.003424% | 100%
10.4.2. | SINAPI | 101616 | PREPARO DE FUNDO DE VALA COM LARGURA MENOR QUE 1,5 M (ACERTO DO SOLO NATURAL). AF_08/2020 | M2 | 5 | 37.9 | 0.002149% | 100%
10.4.4. | SINAPI | 101616 | PREPARO DE FUNDO DE VALA COM LARGURA MENOR QUE 1,5 M (ACERTO DO SOLO NATURAL). AF_08/2020 | M2 | 1.8 | 13.64 | 0.0007733% | 100%
SÃO DOMINGOS DO ARAGUAIA/PA
Local |  |  |  | Responsável Técnico
|  |  |  | Nome: | CLAUDIO EDUARDO BARBOSA CUNHA
2024-09-20 |  |  |  | CREA: | 2618350774
Data |  |  |  | ART: | PA20241198691

## RELEVÂNCIA
ITENS DE RELEVÂNCIA
Base para Licitação
CÓDIGO | EMPREENDIMENTO
UBS-SB | CONSTRUÇÃO DE UBS - TIPO I PELO PROGRAMA NOVO PAC DO MINISTÉRIO DA SAÚDE
Item | Descrição | Unidade | Quantidade em Projeto | Quantidade de Relevância
1 | ALVENARIA DE VEDAÇÃO DE BLOCOS CERÂMICOS | M2 | 653.8 | 326
2 | PONTO ELETRICO ESTABILIZADO (INCL. ELETR.,CX.,FIAÇAO E TOMADA) | PT | 104 | 52
3 | ESTRUTURA EM CONCRETO ARMADO (SAPATA, BLOCOS, BALDRAMES, PILARES E VIGAS) | M3 | 94 | 47
4 | MURO EM ALVENARIA,REBOCADO E PINTADO | M | 73.73 | 36
5 | COBERTURA -TELHA TERMOACÚSTICA | M2 | 307.57 | 153
6 | FABRICAÇÃO E INSTALAÇÃO DE TESOURA INTEIRA EM AÇO | UN | 20 | 10
7 | INSTALAÇÃO DE APARELHO AIR-SPLIT | UN | 11 | 5
8 | PONTO DE LUZ / FORÇA | UN | 70 | 35
9 | PONTO DE ESGOTO (INCL. TUBOS, CONEXOES,CX. E RALOS) | PT | 31 | 15
10 | PONTO DE AGUA (INCL. TUBOS E CONEXOES) | PT | 33 | 16
11 | REVESTIMENTO CERÂMICO PARA PAREDES INTERNAS COM PLACAS TIPO ESMALTADA | M2 | 193.94 | 96
SÃO DOMINGOS DO ARAGUAIA/PA
Local |  | Responsável Técnico
|  | Nome: | CLAUDIO EDUARDO BARBOSA CUNHA
2024-09-20 |  | CREA: | 2618350774
Data |  | ART: | PA20241198691