## DADOS
Dados do Empreendimento:
Empreendimento: | REGISTRO DE PREÇO DE PEQUENOS REPAROS NOS PREDIOS DA SECRETARIA DE SAÚDE DE SÃO DOMINGOS DO ARAGUAIA
Endereço: | SÃO DOMINGOS DO ARAGUAIA/PA
Código: | SDA.2611
Revisão: | A
Data: | 2026-07-13
Referências:
Tipo | Data Base
SINAPI | 2026-04-01
SEDOP | 2026-03-01
Responsável Técnico:
Nome: | CLAUDIO EDUARDO BARBOSA CUNHA
CREA: | 2618350774
ART: | PA20261561605
Local: | SÃO DOMINGOS DO ARAGUAIA/PA

## COMPOSIÇÃO
COMPOSIÇÕES PRÓPRIAS
[5 empty] | CUSTO UNIT | CUSTO UNIT
FONTE | CÓDIGO | DESCRIÇÃO | UNIDADE | COEFIC. | DESONERADO | NÃO DESONER.
Composição | 001 | MOBILIZAÇÃO OU DESMOBILIZAÇÃO DE CANTEIRO DE OBRAS | UN |  | 3682.28 | 3767.12
SINAPI | 5826 | CAMINHÃO TOCO, PBT 16.000 KG, CARGA ÚTIL MÁX. 10.685 KG, DIST. ENTRE EIXOS 4,8 M, POTÊNCIA 189 CV, INCLUSIVE CARROCERIA FIXA ABERTA DE MADEIRA P/ TRANSPORTE GERAL DE CARGA SECA, DIMEN. APROX. 2,5 X 7,00 X 0,50 M - CHI DIURNO. AF_06/2014 | CHI | 16 | 66.97 | 68.76
SINAPI | 5824 | CAMINHÃO TOCO, PBT 16.000 KG, CARGA ÚTIL MÁX. 10.685 KG, DIST. ENTRE EIXOS 4,8 M, POTÊNCIA 189 CV, INCLUSIVE CARROCERIA FIXA ABERTA DE MADEIRA P/ TRANSPORTE GERAL DE CARGA SECA, DIMEN. APROX. 2,5 X 7,00 X 0,50 M - CHP DIURNO. AF_06/2014 | CHP | 4 | 254.06 | 255.85
SINAPI | 5930 | GUINDAUTO HIDRÁULICO, CAPACIDADE MÁXIMA DE CARGA 6200 KG, MOMENTO MÁXIMO DE CARGA 11,7 TM, ALCANCE MÁXIMO HORIZONTAL 9,70 M, INCLUSIVE CAMINHÃO TOCO PBT 16.000 KG, POTÊNCIA DE 189 CV - CHI DIURNO. AF_06/2014 | CHI | 16 | 78.4 | 80.44
SINAPI | 95873 | GRUPO GERADOR COM CARENAGEM, MOTOR DIESEL POTÊNCIA STANDART ENTRE 250 E 260 KVA - CHI DIURNO. AF_12/2016 | CHI | 4 | 13.6 | 13.6
SINAPI | 90780 | MESTRE DE OBRAS COM ENCARGOS COMPLEMENTARES | H | 4 | 45.77 | 48.65
SINAPI | 88316 | SERVENTE COM ENCARGOS COMPLEMENTARES | H | 4 | 25.66 | 26.88
Composição | 002 | EXECUÇÃO DE SAPATA EM CONCRETO ARMADO FCK-30, INCLUSIVE IMPERMEABILIZAÇÃO COM MASSA ASFÉLTICA | M3 |  | 1055.1 | 989.6
SINAPI | 104918 | ARMAÇÃO DE SAPATA ISOLADA, VIGA BALDRAME E SAPATA CORRIDA UTILIZANDO AÇO CA-50 DE 8 MM - MONTAGEM. AF_01/2024 | KG | 10.63 | 14.36 | 14.6
SINAPI | 96535 | FABRICAÇÃO, MONTAGEM E DESMONTAGEM DE FÔRMA PARA SAPATA, EM MADEIRA SERRADA, E=25 MM, 4 UTILIZAÇÕES. AF_01/2024 | M2 | 1.815 | 152.08 | 158.01
SINAPI | 96556 | CONCRETAGEM DE SAPATA, FCK 30 MPA, COM USO DE JERICA - LANÇAMENTO, ADENSAMENTO E ACABAMENTO. AF_01/2024 | M3 | 0.45 | 1196.36 | 1216.91
SEDOP | 80676 | IMPERMEABILIZAÇÃO COM MASSA ASFÁLTICA PARA CONCRETO (2 DEMÃOS) | M2 | 1.815 | 48.52 | 0
Composição | 003 | EXECUÇÃO DE VIGA BALDRAME EM CONCRETO ARMADO FCK-30, INCLUSIVE IMPERMEABILIZAÇÃO COM MASSA ASFÉLTICA | M3 |  | 4075.59 | 3349.01
SINAPI | 104916 | ARMAÇÃO DE SAPATA ISOLADA, VIGA BALDRAME E SAPATA CORRIDA UTILIZANDO AÇO CA-60 DE 5 MM - MONTAGEM. AF_01/2024 | KG | 25.4 | 17.27 | 17.74
SINAPI | 104918 | ARMAÇÃO DE SAPATA ISOLADA, VIGA BALDRAME E SAPATA CORRIDA UTILIZANDO AÇO CA-50 DE 8 MM - MONTAGEM. AF_01/2024 | KG | 34.6 | 14.36 | 14.6
SINAPI | 96536 | FABRICAÇÃO, MONTAGEM E DESMONTAGEM DE FÔRMA PARA VIGA BALDRAME, EM MADEIRA SERRADA, E=25 MM, 4 UTILIZAÇÕES. AF_01/2024 | M2 | 16.5 | 80.08 | 82.58
SINAPI | 96555 | CONCRETAGEM DE BLOCO DE COROAMENTO OU VIGA BALDRAME, FCK 30 MPA, COM USO DE JERICA - LANÇAMENTO, ADENSAMENTO E ACABAMENTO. AF_01/2024 | M3 | 1 | 1018.17 | 1030.68
SEDOP | 80676 | IMPERMEABILIZAÇÃO COM MASSA ASFÁLTICA PARA CONCRETO (2 DEMÃOS) | M2 | 16.5 | 48.52 | 0
Composição | 004 | EXECUÇÃO DE PILARES EM CONCRETO ARMADO FCK-25 | M3 |  | 3365.3 | 3426.85
SINAPI | 92759 | ARMAÇÃO DE PILAR OU VIGA DE ESTRUTURA CONVENCIONAL DE CONCRETO ARMADO UTILIZANDO AÇO CA-60 DE 5,0 MM - MONTAGEM. AF_06/2022 | KG | 25.4 | 14.32 | 14.62
SINAPI | 92762 | ARMAÇÃO DE PILAR OU VIGA DE ESTRUTURA CONVENCIONAL DE CONCRETO ARMADO UTILIZANDO AÇO CA-50 DE 10,0 MM - MONTAGEM. AF_06/2022 | KG | 34.6 | 10.79 | 10.87
SINAPI | 92427 | MONTAGEM E DESMONTAGEM DE FÔRMA DE PILARES RETANGULARES E ESTRUTURAS SIMILARES, PÉ-DIREITO SIMPLES, EM CHAPA DE MADEIRA COMPENSADA RESINADA, 8 UTILIZAÇÕES. AF_09/2020 | M2 | 19.8 | 70.8 | 72.52
SINAPI | 103669 | CONCRETAGEM DE PILARES, FCK = 25 MPA, COM USO DE BALDES - LANÇAMENTO, ADENSAMENTO E ACABAMENTO. AF_02/2022 | M3 | 1 | 1226.4 | 1243.5
Composição | 005 | EXECUÇÃO DE VIGA FCK25 DE CINTAMENTO EM PÉ DIREITO SIMPLES | M3 |  | 3601.03 | 3663.08
SINAPI | 92759 | ARMAÇÃO DE PILAR OU VIGA DE ESTRUTURA CONVENCIONAL DE CONCRETO ARMADO UTILIZANDO AÇO CA-60 DE 5,0 MM - MONTAGEM. AF_06/2022 | KG | 25.4 | 14.32 | 14.62
SINAPI | 92761 | ARMAÇÃO DE PILAR OU VIGA DE ESTRUTURA CONVENCIONAL DE CONCRETO ARMADO UTILIZANDO AÇO CA-50 DE 8,0 MM - MONTAGEM. AF_06/2022 | KG | 34.6 | 12.21 | 12.35
SINAPI | 92479 | MONTAGEM E DESMONTAGEM DE FÔRMA DE VIGA, ESCORAMENTO COM GARFO DE MADEIRA, PÉ-DIREITO SIMPLES, EM CHAPA DE MADEIRA PLASTIFICADA, 18 UTILIZAÇÕES. AF_09/2020 | M2 | 19.8 | 79.14 | 80.73
SINAPI | 103682 | CONCRETAGEM DE VIGAS E LAJES, FCK=25 MPA, PARA QUALQUER TIPO DE LAJE COM BALDES EM EDIFICAÇÃO TÉRREA - LANÇAMENTO, ADENSAMENTO E ACABAMENTO. AF_02/2022 | M3 | 1 | 1247.86 | 1265.97
Composição | 006 | EXEECUÇÃO DE PROJETOS COMPLEMENTÁRES | M2 |  | 15.4 | 16.55
SINAPI | 90775 | DESENHISTA PROJETISTA COM ENCARGOS COMPLEMENTARES | H | 0.1 | 26.68 | 28.09
SINAPI-I | 2706 | ENGENHEIRO CIVIL DE OBRA JUNIOR (HORISTA) | H | 0.1 | 127.3 | 137.42
Composição | 007 | BANCADA DE MÁRMORE BRANCO POLIDO, DE 0,60 M DE LARGURA, PARA PIA DE COZINHA - FORNECIMENTO E INSTALAÇÃO. AF_02/2026 | M |  | 717.22 | 721.38
SINAPI | 88316 | SERVENTE COM ENCARGOS COMPLEMENTARES | H | 1.256 | 25.66 | 26.88
SINAPI | 88274 | MARMORISTA/GRANITEIRO COM ENCARGOS COMPLEMENTARES | H | 1.5485 | 31.92 | 33.62
SINAPI-I | 37329 | REJUNTE EPOXI, QUALQUER COR | KG | 0.0585 | 117.49 | 117.49
SINAPI-I | 11692 | BANCADA/ BANCA/ BALCAO/ TAMPO EM MARMORE BRANCO COMUM, POLIDO, LISO, ACABAMENTO RETO, E= *3* CM (SEM FUROS) | M2 | 1.005 | 601.42 | 601.42
SINAPI-I | 7568 | BUCHA DE NYLON SEM ABA S10, COM PARAFUSO DE 6,10 X 65 MM EM ACO ZINCADO COM ROSCA SOBERBA, CABECA CHATA E FENDA PHILLIPS | UN | 6 | 1.04 | 1.04
SINAPI-I | 4823 | MASSA PLASTICA PARA MARMORE/GRANITO | KG | 0.52272 | 34.48 | 34.48
2026-07-13
Data |  |  | Responsável Técnico
|  |  | Nome: | CLAUDIO EDUARDO BARBOSA CUNHA
|  |  | CREA: | 2618350774

## BDI
BDI - BENEFÍCIOS E DESPESAS INDIRETAS
Base para Licitação
CÓDIGO |  | REVISÃO |  | LOCAL
SDA.2611 |  | A |  | SÃO DOMINGOS DO ARAGUAIA/PA
EMPREENDIMENTO
REGISTRO DE PREÇO DE PEQUENOS REPAROS NOS PREDIOS DA SECRETARIA DE SAÚDE DE SÃO DOMINGOS DO ARAGUAIA
Conforme legislação tributária municipal, definir estimativa de percentual da base de cálculo para o ISS: | [6 empty] | 100%
Sobre a base de cálculo, definir a respectiva alíquota do ISS (entre 2% e 5%): | [6 empty] | 5%
BDI 1
TIPO DE OBRA
Construção de Praças Urbanas, Rodovias, Ferrovias e recapeamento e pavimentação de vias urbanas
Itens | [6 empty] | Siglas | % Adotado
Administração Central | [6 empty] | AC | 4%
Seguro e Garantia | [6 empty] | SG | 1%
Risco | [6 empty] | R | 1%
Despesas Financeiras | [6 empty] | DF | 1%
Lucro | [6 empty] | L | 6.5%
Tributos (impostos COFINS 3%, e PIS 0,65%) | [6 empty] | CP | 3.65%
Tributos (ISS, variável de acordo com o município) | [6 empty] | ISS | 5%
Tributos (Contribuição Previdenciária sobre a Receita Bruta - 0% ou 4,5% - Desoneração) | [6 empty] | CPBR | 2.7%
BDI SEM desoneração (Fórmula Acórdão TCU) | [6 empty] | BDI PAD | 24.82%
BDI COM desoneração | [6 empty] | BDI DES | 28.62%
Os valores de BDI foram calculados com o emprego da fórmula:
|  | BDI = | (1 + AC + S + R + G) * (1 + DF) * (1 + L) |  |  | -1
(1 - CP - ISS - CPRB)
Declaro para os devidos fins que, conforme legislação tributária municipal, a base de cálculo deste tipo de obra corresponde à 100%, com a respectiva alíquota de 5%.
Declaro para os devidos fins que o regime de Contribuição Previdenciária sobre a Receita Bruta adotado para elaboração do orçamento foi SEM Desoneração, e que esta é a alternativa mais adequada para a Administração Pública.
Observações:
SÃO DOMINGOS DO ARAGUAIA/PA |  |  |  |  | 2026-07-13
Local |  |  |  |  | Data
Responsável Técnico
Nome: | CLAUDIO EDUARDO BARBOSA CUNHA
CREA: | 2618350774
ART: | PA20261561605

## ORÇAMENTO
| PO - PLANILHA ORÇAMENTÁRIA | [7 empty] | REFERENCIAS
| Orçamento Base para Licitação | [7 empty] | TIPO | DATA BASE
| CÓDIGO | REVISÃO | DATA | EMPREENDIMENTO |  |  |  |  | SINAPI | 2026-04-01
| SDA.2611 | A | 2026-07-13 | REGISTRO DE PREÇO DE PEQUENOS REPAROS NOS PREDIOS DA SECRETARIA DE SAÚDE DE SÃO DOMINGOS DO ARAGUAIA |  |  |  |  | SEDOP | 2026-03-01
| BDI 1 | BDI 2 | BDI 3 | ENDEREÇO |  |  |  |  | 0
| 24.82% | 0% | 0% | SÃO DOMINGOS DO ARAGUAIA/PA |  |  |  |  | 0 | 0
Nível | Item | Fonte | Código | Descrição | Unidade | Quantidade | Custo Unitário (sem BDI) (R$) | BDI (%) | Preço Unitário (com BDI) (R$) | Preço Total (R$)
| REGISTRO DE PREÇO DE PEQUENOS REPAROS NOS PREDIOS DA SECRETARIA DE SAÚDE DE SÃO DOMINGOS DO ARAGUAIA | [8 empty] | 5459371.88
Meta | 1. | SINAPI |  | SERVIÇOS PRELIMINÁRES | [5 empty] | 297334.68
Nível 2 | 1.1. | SINAPI |  | SERVIÇOS PRELIMINÁRES | [5 empty] | 133029.98
Serviço | 1.1.1. | Composição | 001 | MOBILIZAÇÃO OU DESMOBILIZAÇÃO DE CANTEIRO DE OBRAS | UN | 6 | 3682.28 | BDI 1 | 4736.15 | 28416.9
Serviço | 1.1.2. | Composição | 006 | EXEECUÇÃO DE PROJETOS COMPLEMENTÁRES | M2 | 2000 | 15.4 | BDI 1 | 19.81 | 39620
Serviço | 1.1.3. | SEDOP | 10786 | ALUGUEL E MONTAGEM DE ANDAIME METÁLICO | M2/MÊS | 150 | 19.78 | BDI 1 | 25.44 | 3816
Serviço | 1.1.4. | SEDOP | 10005 | BARRACÃO DE MADEIRA/ALMOXARIFADO | M2 | 18 | 600.98 | BDI 1 | 772.98 | 13913.64
Serviço | 1.1.5. | SEDOP | 10008 | LIMPEZA DO TERRENO | M2 | 1000 | 6.72 | BDI 1 | 8.64 | 8640
Serviço | 1.1.6. | SEDOP | 10009 | LOCAÇÃO DA OBRA A TRENA | M2 | 1000 | 7.58 | BDI 1 | 9.75 | 9750
Serviço | 1.1.7. | SEDOP | 11340 | PLACA DE OBRA EM LONA COM PLOTAGEM DE GRÁFICA | M2 | 36 | 207.93 | BDI 1 | 267.44 | 9627.84
Serviço | 1.1.8. | SEDOP | 11350 | TAPUME METÁLICO | M2 | 90 | 166.26 | BDI 1 | 213.84 | 19245.6
Nível 2 | 1.2. | SEDOP |  | DEMOLIÇÕES E RETIRADAS | [5 empty] | 143468.2
Serviço | 1.2.1. | SEDOP | 20737 | APICOAMENTO DE REBOCO OU CIMENTADO | M2 | 2000 | 5.37 | BDI 1 | 6.91 | 13820
Serviço | 1.2.2. | SEDOP | 21524 | DEMOLIÇÃO DE CONCRETO ARMADO C/ MARTELETE | M3 | 25 | 388.08 | BDI 1 | 499.15 | 12478.75
Serviço | 1.2.3. | SEDOP | 20016 | DEMOLIÇÃO MANUAL DE ALVENARIA DE TIJOLO | M3 | 225 | 90.46 | BDI 1 | 116.35 | 26178.75
Serviço | 1.2.4. | SEDOP | 20018 | DEMOLIÇÃO MANUAL DE CONCRETO SIMPLES | M3 | 50 | 392.01 | BDI 1 | 504.2 | 25210
Serviço | 1.2.5. | SEDOP | 20171 | RETIRADA DE ENTULHO C/ EQUIPAMENTO DISTANCIA ATE 5K | M3 | 300 | 14.62 | BDI 1 | 18.8 | 5640
Serviço | 1.2.6. | SEDOP | 21528 | RETIRADA DE ESQUADRIA METÁLICA | M2 | 90 | 15.07 | BDI 1 | 19.38 | 1744.2
Serviço | 1.2.7. | SEDOP | 20861 | RETIRADA DE FORRO DE GESSO (INCL. BARROTEAMENTO) | M2 | 250 | 12.03 | BDI 1 | 15.47 | 3867.5
Serviço | 1.2.8. | SEDOP | 21534 | RETIRADA DE FORRO EM PVC, INCL. BARROTEAMENTO | M2 | 250 | 6.01 | BDI 1 | 7.73 | 1932.5
Serviço | 1.2.9. | SEDOP | 21527 | RETIRADA DE GRADE DE FERRO | M2 | 250 | 34.6 | BDI 1 | 44.5 | 11125
Serviço | 1.2.10. | SEDOP | 21526 | RETIRADA DE LOUÇA SANITÁRIA | UN | 50 | 14.6 | BDI 1 | 18.78 | 939
Serviço | 1.2.11. | SEDOP | 20855 | RETIRADA DE LUMINÁRIAS | UN | 50 | 12.01 | BDI 1 | 15.45 | 772.5
Serviço | 1.2.12. | SEDOP | 21529 | RETIRADA DE PONTO DE ÁGUA/ESGOTO | PT | 50 | 30.06 | BDI 1 | 38.66 | 1933
Serviço | 1.2.13. | SEDOP | 20857 | RETIRADA DE PONTO ELÉTRICO | PT | 50 | 24.03 | BDI 1 | 30.91 | 1545.5
Serviço | 1.2.14. | SEDOP | 20019 | RETIRADA DE REBOCO OU EMBOÇO | M2 | 450 | 15.07 | BDI 1 | 19.38 | 8721
Serviço | 1.2.15. | SEDOP | 20021 | RETIRADA DE REVESTIMENTO CERÂMICO | M2 | 450 | 7.53 | BDI 1 | 9.69 | 4360.5
Serviço | 1.2.16. | SEDOP | 20307 | RETIRADA DE TELHAS DE BARRO | M2 | 1000 | 18.04 | BDI 1 | 23.2 | 23200
Nível 2 | 1.3. | SEDOP |  | MOVIMENTO DE TERRA | [5 empty] | 20836.5
Serviço | 1.3.1. | SEDOP | 30010 | ESCAVAÇÃO MANUAL DE ATE 1.50M DE PROFUNDIDADE | M3 | 100 | 107.52 | BDI 1 | 138.29 | 13829
Serviço | 1.3.2. | SEDOP | 30254 | REATERRO COMPACTADO | M3 | 250 | 21.79 | BDI 1 | 28.03 | 7007.5
Meta | 2. | SEDOP |  | ESTRUTURA | [5 empty] | 267151.68
Nível 2 | 2.1. | SEDOP |  | FUNDAÇÕES | [5 empty] | 78585.03
Serviço | 2.1.1. | Composição | 002 | EXECUÇÃO DE SAPATA EM CONCRETO ARMADO FCK-30, INCLUSIVE IMPERMEABILIZAÇÃO COM MASSA ASFÉLTICA | M3 | 20 | 1055.1 | BDI 1 | 1357.07 | 27141.4
Serviço | 2.1.2. | Composição | 003 | EXECUÇÃO DE VIGA BALDRAME EM CONCRETO ARMADO FCK-30, INCLUSIVE IMPERMEABILIZAÇÃO COM MASSA ASFÉLTICA | M3 | 4.5 | 4075.59 | BDI 1 | 5242.02 | 23589.09
Serviço | 2.1.3. | SEDOP | 40285 | BALDRAME EM CONCRETO SIMPLES COM SEIXO INCLUSIVE FORMA MADEIRA BRANCA | M3 | 4.5 | 2102.8 | BDI 1 | 2704.62 | 12170.79
Serviço | 2.1.4. | SEDOP | 40257 | LASTRO DE CONCRETO MAGRO C/ SEIXO | M3 | 12.5 | 975.51 | BDI 1 | 1254.7 | 15683.75
Nível 2 | 2.2. | SEDOP |  | CONCRETO | [5 empty] | 117115.98
Serviço | 2.2.1. | Composição | 005 | EXECUÇÃO DE VIGA FCK25 DE CINTAMENTO EM PÉ DIREITO SIMPLES | M3 | 4.5 | 3601.03 | BDI 1 | 4631.64 | 20842.38
Serviço | 2.2.2. | SEDOP | 51172 | CONCRETO ARMADO FCK=25MPA COM FORMA APARENTE - 1 REAPROVEITAMENTO | M3 | 10 | 3411.99 | BDI 1 | 4388.5 | 43885
Serviço | 2.2.3. | SEDOP | 51451 | CONCRETO USINADO BOMBEADO DE 30MPA (INCL. LANÇAMENTO E ADENSAMENTO) | M3 | 10 | 967.47 | BDI 1 | 1244.36 | 12443.6
Serviço | 2.2.4. | SEDOP | 50713 | LAJE PRÉ-MOLDADA E=12CM (INCL. CAPEAMENTO) - UNIDIRECIONAL | M2 | 250 | 124.23 | BDI 1 | 159.78 | 39945
Nível 2 | 2.3. | SEDOP |  | FORMA/ARMAÇÃO/CIMBRAMENTO | [5 empty] | 53736.25
Serviço | 2.3.1. | SEDOP | 50038 | ARMAÇÃO P/ CONCRETO | KG | 1000 | 14.11 | BDI 1 | 18.15 | 18150
Serviço | 2.3.2. | SEDOP | 51217 | CIMBRAMENTO METÁLICO COM ALTURA ATÉ 3,50M | M2 | 125 | 105.23 | BDI 1 | 135.35 | 16918.75
Serviço | 2.3.3. | SEDOP | 50035 | FORMAS PARA CONCRETO EM CHAPA DE MADEIRA COMPENSADA RESINADA E=15MM(REAP 2X) - INCL. DESFORMA | M2 | 125 | 116.11 | BDI 1 | 149.34 | 18667.5
Nível 2 | 2.4. | SEDOP |  | PILARES | [5 empty] | 17714.42
Serviço | 2.4.1. | Composição | 004 | EXECUÇÃO DE PILARES EM CONCRETO ARMADO FCK-25 | M3 | 2.7 | 3365.3 | BDI 1 | 4328.45 | 11686.82
Serviço | 2.4.2. | SEDOP | 50217 | PILAR EM MAD. DE LEI 4"X4"(INCL.BL.CONC.CICLÓPICO) | UN | 10 | 468.64 | BDI 1 | 602.76 | 6027.6
Meta | 3. | SEDOP |  | PAREDES E PAINÉIS | [5 empty] | 138451.65
Nível 2 | 3.1. | SEDOP |  | PAREDES E PAINÉIS | [5 empty] | 138451.65
Serviço | 3.1.1. | SEDOP | 61356 | DIVISÓRIA DE MDF C/ LAMINADO | M2 | 50 | 540.43 | BDI 1 | 695.1 | 34755
Serviço | 3.1.2. | SEDOP | 61354 | DIVISÓRIA EM GESSO ACARTONADO E= 7CM | M2 | 150 | 115.46 | BDI 1 | 148.5 | 22275
Serviço | 3.1.3. | SEDOP | 60813 | DIVISÓRIA EM GRANITO CINZA - INCL. FERRAG. DE FIXAÇÃO | M2 | 15 | 946.05 | BDI 1 | 1216.81 | 18252.15
Serviço | 3.1.4. | SEDOP | 61353 | DIVISÓRIA NAVAL PERFIL EM AÇO/MIOLO CELULAR | M2 | 200 | 105.83 | BDI 1 | 136.12 | 27224
Serviço | 3.1.5. | SEDOP | 61458 | PAINEL EM ACM - ESTRUTURADO (FACHADAS) | M2 | 50 | 558.94 | BDI 1 | 718.91 | 35945.5
Meta | 4. | SEDOP |  | COBERTURA | [5 empty] | 385357.25
Nível 2 | 4.1. | SEDOP |  | ESTRUTURA | [5 empty] | 277819.75
Serviço | 4.1.1. | SEDOP | 70308 | ENCAIBRAMENTO E RIPAMENTO | M2 | 300 | 119.88 | BDI 1 | 154.19 | 46257
Serviço | 4.1.2. | SEDOP | 71360 | ESTRUTURA METÁLICA P/ COBERTURA - (INCL. PINTURA ANTI-CORROSIVA) | KG | 1000 | 26.63 | BDI 1 | 34.25 | 34250
Serviço | 4.1.3. | SEDOP | 70195 | TESOURA EM MAD. DE LEI P/ VAO DE 6.0M | UN | 5 | 1728 | BDI 1 | 2222.55 | 11112.75
Serviço | 4.1.4. | SEDOP | 70049 | COBERTURA - TELHA DE BARRO PAULISTA OU PLANATEX | M2 | 500 | 63.17 | BDI 1 | 81.25 | 40625
Serviço | 4.1.5. | SEDOP | 71498 | COBERTURA - TELHA DE FIBROCIMENTO E=4MM | M2 | 250 | 46.4 | BDI 1 | 59.68 | 14920
Serviço | 4.1.6. | SEDOP | 71465 | COBERTURA - TELHA EM AÇO GALVANIZADO E=0,5MM | M2 | 100 | 75.61 | BDI 1 | 97.25 | 9725
Serviço | 4.1.7. | SEDOP | 71497 | COBERTURA -TELHA TERMOACÚSTICA E=30MM CHAPA FILME COM ISOLAMENTOPOLIISOCIANURATO (PIR) | M2 | 500 | 188.04 | BDI 1 | 241.86 | 120930
Nível 2 | 4.2. | SEDOP |  | CALHAS/CUMEEIRAS | [5 empty] | 107537.5
Serviço | 4.2.1. | SEDOP | 70277 | CALHA EM CHAPA GALVANIZADA | M | 200 | 100.92 | BDI 1 | 129.8 | 25960
Serviço | 4.2.2. | SEDOP | 70287 | CUMEEIRA DE BARRO | M | 500 | 23.9 | BDI 1 | 30.74 | 15370
Serviço | 4.2.3. | SEDOP | 71466 | CUMEEIRA EM AÇO GALVANIZADO | M | 250 | 66.47 | BDI 1 | 85.49 | 21372.5
Serviço | 4.2.4. | SEDOP | 70241 | ENCALIÇAMENTO DE TELHA CERAMICA (BEIRAL E CUMIEIRA) | M | 1000 | 19.07 | BDI 1 | 24.53 | 24530
Serviço | 4.2.5. | SEDOP | 70294 | RINCÃO EM CHAPA GALVANIZADA - L=1,0M | M | 250 | 63.15 | BDI 1 | 81.22 | 20305
Meta | 5. | SEDOP |  | IMPERMEABILIZAÇÕES/TRATAMENTOS | [5 empty] | 45862.5
Nível 2 | 5.1. | SEDOP |  | IMPERMEABILIZAÇÕES/TRATAMENTOS | [5 empty] | 45862.5
Serviço | 5.1.1. | SEDOP | 80314 | IMPERMEABILIZAÇÃO ASFÁLTICA PARA CONCRETO E ALVENARIA (3 DEMÃOS) | M2 | 500 | 43.39 | BDI 1 | 55.81 | 27905
Serviço | 5.1.2. | SEDOP | 80273 | REBOCO IMPERMEABILIZANTE | M2 | 250 | 55.85 | BDI 1 | 71.83 | 17957.5
Meta | 6. | SEDOP |  | ESQUADRIAS | [5 empty] | 307935.21
Nível 2 | 6.1. | SEDOP |  | MADEIRA | [5 empty] | 70858.86
Serviço | 6.1.1. | SEDOP | 90805 | ALIZAR EM MADEIRA DE LEI | M | 200 | 22.27 | BDI 1 | 28.64 | 5728
Serviço | 6.1.2. | SEDOP | 90809 | CAIXILHO EM MADEIRA DE LEI | M2 | 15 | 307.7 | BDI 1 | 395.76 | 5936.4
Serviço | 6.1.3. | SEDOP | 90065 | ESQUADRIA MAD. E=3CM C/ CAIX. ADUELA E ALIZAR | M2 | 33.6 | 660.7 | BDI 1 | 849.79 | 28552.94
Serviço | 6.1.4. | SEDOP | 90062 | PORTA MAD. COMPENS. C/ CAIX. ADUELA E ALIZAR | M2 | 33.6 | 709.03 | BDI 1 | 911.95 | 30641.52
Nível 2 | 6.2. | SEDOP |  | FERRO | [5 empty] | 68137.23
Serviço | 6.2.1. | SEDOP | 90069 | ESQUADRIA DE FERRO TIPO BASCULANTE (INCL. PINT. ANTI-CORROSIVA) | M2 | 25 | 478.72 | BDI 1 | 615.73 | 15393.25
Serviço | 6.2.2. | SEDOP | 90071 | GRADE DE FERRO 1/2" (INCL. PINT. ANTI-CORROSIVA) | M2 | 60 | 371.91 | BDI 1 | 478.35 | 28701
Serviço | 6.2.3. | SEDOP | 90070 | PORTA DE AÇO-ESTEIRA DE ENROLAR C/FERR.(INCL.PINT.ANTI-CORROSIVA) | M2 | 20 | 318.81 | BDI 1 | 410.05 | 8201
Serviço | 6.2.4. | SEDOP | 90068 | PORTÃO DE FERRO 1/2" C/ FERRAGENS (INCL. PINT. ANTI-CORROSIVA) | M2 | 31.5 | 391.01 | BDI 1 | 502.92 | 15841.98
Nível 2 | 6.3. | SEDOP |  | OUTROS MATERIAIS | [5 empty] | 118242.42
Serviço | 6.3.1. | SEDOP | 91376 | ESQUADRIA DE ALUM.DE CORRER C/ VIDRO E FERRAGENS | M2 | 24 | 776.83 | BDI 1 | 999.16 | 23979.84
Serviço | 6.3.2. | SEDOP | 91375 | ESQUADRIA DE ALUMÍNIO BASCULANTE C/VIDRO E FERRAGENS | M2 | 24 | 817.66 | BDI 1 | 1051.67 | 25240.08
Serviço | 6.3.3. | SEDOP | 91509 | PAINEL FIXO EM VIDRO TEMPERADO DE 6MM | M2 | 20 | 679.72 | BDI 1 | 874.26 | 17485.2
Serviço | 6.3.4. | SEDOP | 91378 | PORTA DIVISÓRIA NAVAL C/ FERRAGENS - C/ PERFIL DE AÇO | M2 | 50 | 287.64 | BDI 1 | 369.96 | 18498
Serviço | 6.3.5. | SEDOP | 90834 | PORTA EM PVC 0.70 X 2.10 M | UN | 50 | 216.58 | BDI 1 | 278.57 | 13928.5
Serviço | 6.3.6. | SEDOP | 91379 | PORTA EM VIDRO TEMPERADO C/ FERRAGENS -(SEM MOLA) | M2 | 20 | 742.92 | BDI 1 | 955.54 | 19110.8
Nível 2 | 6.4. | SEDOP |  | VIDROS | [5 empty] | 34728.5
Serviço | 6.4.1. | SEDOP | 161389 | VIDRO TEMPERADO FUME E= 6MM COM FERRAGENS | M2 | 50 | 540.02 | BDI 1 | 694.57 | 34728.5
Nível 2 | 6.5. | SEDOP |  | FERRAGENS | [5 empty] | 15968.2
Serviço | 6.5.1. | SEDOP | 100816 | FECHADURA PARA PORTA DE BANHEIRO | UN | 20 | 101.29 | BDI 1 | 130.28 | 2605.6
Serviço | 6.5.2. | SEDOP | 100817 | FECHADURA PARA PORTA EXTERNA | UN | 20 | 150.39 | BDI 1 | 193.43 | 3868.6
Serviço | 6.5.3. | SEDOP | 100819 | FECHO PARA JANELAS DE CORRER (BICO DE PAPAGAIO) | UN | 20 | 43.63 | BDI 1 | 56.12 | 1122.4
Serviço | 6.5.4. | SEDOP | 1012700 | PUXADOR EM ALUMÍNIO - 30CM | UN | 20 | 325.44 | BDI 1 | 418.58 | 8371.6
Meta | 7. | SEDOP |  | REVESTIMENTOS | [5 empty] | 1327437.3
Nível 2 | 7.1. | SEDOP |  | REVESTIMENTOS | [5 empty] | 164154.9
Serviço | 7.1.1. | SEDOP | 110141 | ARGAMASSA DE CIMENTO E AREIA 1:4 | M3 | 30 | 611.98 | BDI 1 | 787.13 | 23613.9
Serviço | 7.1.2. | SEDOP | 110581 | CERÂMICA 10X10CM (PADRAO MEDIO) | M2 | 300 | 143.71 | BDI 1 | 184.84 | 55452
Serviço | 7.1.3. | SEDOP | 110143 | CHAPISCO DE CIMENTO E AREIA NO TRAÇO 1:3 | M2 | 600 | 17.32 | BDI 1 | 22.28 | 13368
Serviço | 7.1.4. | SEDOP | 110763 | REBOCO COM ARGAMASSA 1:6:ADIT. PLAST. | M2 | 300 | 51.8 | BDI 1 | 66.63 | 19989
Serviço | 7.1.5. | SEDOP | 110644 | REVESTIMENTO CERÂMICO PADRÃO MÉDIO - INCL. REJUNTAMENTO | M2 | 300 | 69.93 | BDI 1 | 89.94 | 26982
Serviço | 7.1.6. | SEDOP | 111293 | REBOCO COM ARGAMASSA 1:6 ADIT. PLAST. APLICADO NO TETO | M2 | 300 | 64.14 | BDI 1 | 82.5 | 24750
Nível 2 | 7.2. | SEDOP |  | RODAPES, SOLEIRAS E PEITORIS | [5 empty] | 40095.9
Serviço | 7.2.1. | SEDOP | 120164 | RODAPE CERAMICO H=8CM | M | 400 | 29.33 | BDI 1 | 37.72 | 15088
Serviço | 7.2.2. | SEDOP | 120688 | RODAPÉ DE ALTA RESISTÊNCIA (INCL. POLIMENTO) | M | 400 | 15.01 | BDI 1 | 19.31 | 7724
Serviço | 7.2.3. | SEDOP | 120734 | SOLEIRA E PEITORIL - GRANITO PRETO - E=2CM | M2 | 15 | 895.86 | BDI 1 | 1152.26 | 17283.9
Nível 2 | 7.3. | SEDOP |  | PISOS | [5 empty] | 250862.5
Serviço | 7.3.1. | SEDOP | 131302 | ACABAMENTO POLIDO PISO DE CONCRETO | M2 | 1000 | 5.13 | BDI 1 | 6.6 | 6600
Serviço | 7.3.2. | SEDOP | 130492 | CALÇADA (INCL.ALICERCE, BALDRAME E CONCRETO C/ JUNTA SECA) | M2 | 400 | 144.09 | BDI 1 | 185.33 | 74132
Serviço | 7.3.3. | SEDOP | 130110 | CAMADA REGULARIZADORA NO TRAÇO 1:4 | M2 | 400 | 43.6 | BDI 1 | 56.08 | 22432
Serviço | 7.3.4. | SEDOP | 130112 | CONCRETO SIMPLES C/ SEIXO E=5CM TRAÇO 1:2:3 | M2 | 400 | 56.93 | BDI 1 | 73.22 | 29288
Serviço | 7.3.5. | SEDOP | 130119 | LAJOTA CERAMICA - INCLUINDO REJUNTAMENTO (PADRÃO MÉDIO) | M2 | 500 | 79.16 | BDI 1 | 101.82 | 50910
Serviço | 7.3.6. | SEDOP | 130626 | PISO DE ALTA RESISTÊNCIA E=8MM C/ RESINA INCL. CAMADA REGULARIZADORA | M2 | 250 | 150.49 | BDI 1 | 193.56 | 48390
Serviço | 7.3.7. | SEDOP | 130890 | PISO DE BORRACHA TÁTIL (16 UN) | M2 | 50 | 297.16 | BDI 1 | 382.21 | 19110.5
Nível 2 | 7.4. | SEDOP |  | FORROS | [5 empty] | 182266
Serviço | 7.4.1. | SEDOP | 140348 | BARROTEAMENTO EM MADEIRA DE LEI P/ FORRO PVC | M2 | 1000 | 87.11 | BDI 1 | 112.04 | 112040
Serviço | 7.4.2. | SEDOP | 141373 | FORRO EM GESSO ACARTONADO ARAMADO | M2 | 200 | 86.99 | BDI 1 | 111.89 | 22378
Serviço | 7.4.3. | SEDOP | 141336 | FORRO EM LAMBRI DE PVC | M2 | 800 | 46.5 | BDI 1 | 59.81 | 47848
Nível 2 | 7.5. | SEDOP |  | PINTURAS | [5 empty] | 605164
Serviço | 7.5.1. | SEDOP | 150129 | EMASSAMENTO DE PAREDE C/ MASSA CORRIDA | M2 | 2000 | 20.3 | BDI 1 | 26.11 | 52220
Serviço | 7.5.2. | SEDOP | 151286 | EMASSAMENTO DE TETO C/ MASSA CORRIDA | M2 | 250 | 23.03 | BDI 1 | 29.62 | 7405
Serviço | 7.5.3. | SEDOP | 150302 | ESMALTE S/ FERRO (SUPERF. LISA) | M2 | 400 | 55.85 | BDI 1 | 71.83 | 28732
Serviço | 7.5.4. | SEDOP | 150377 | ESMALTE S/ MADEIRA C/ SELADOR SEM MASSA | M2 | 400 | 36.19 | BDI 1 | 46.55 | 18620
Serviço | 7.5.5. | SEDOP | 150301 | ESMALTE S/ PAREDE C/ MASSA E SELADOR | M2 | 2000 | 52.31 | BDI 1 | 67.28 | 134560
Serviço | 7.5.6. | SEDOP | 150606 | VERNIZ POLIURETANO SOBRE MADEIRA (ESQUADRIAS/FORRO) | M2 | 400 | 38.59 | BDI 1 | 49.63 | 19852
Serviço | 7.5.7. | SEDOP | 150741 | LATEX ACRILICA (SOBRE PINTURA ANTIGA) | M2 | 5000 | 12.73 | BDI 1 | 16.37 | 81850
Serviço | 7.5.8. | SEDOP | 151285 | LATEX ACRÍLICA ACETINADA C/ MASSA E SELADOR - INTERNA E EXTERNA | M2 | 2500 | 55.08 | BDI 1 | 70.84 | 177100
Serviço | 7.5.9. | SEDOP | 150480 | LATEX ACRILICA FOSCA INT./EXT. C/FDO. PREPARADOR 3 DEM.(REFORMA)S/MASSA | M2 | 2500 | 26.38 | BDI 1 | 33.93 | 84825
Nível 2 | 7.6. | SEDOP |  | OUTRAS PINTURAS | [5 empty] | 84894
Serviço | 7.6.1. | SEDOP | 150207 | ACRÍLICA PARA PISO | M2 | 2000 | 27.93 | BDI 1 | 35.92 | 71840
Serviço | 7.6.2. | SEDOP | 150131 | ANTI-FERRUGINOSA | M2 | 200 | 50.75 | BDI 1 | 65.27 | 13054
Meta | 8. | SEDOP |  | INSTALAÇÕES ELÉTRICAS | [5 empty] | 1429436.34
Nível 2 | 8.1. | SEDOP |  | QUADROS E CAIXAS | [5 empty] | 109168.9
Serviço | 8.1.1. | SEDOP | 170870 | CAIXA DE ALUMINIO 4"X2" | UN | 250 | 18.01 | BDI 1 | 23.16 | 5790
Serviço | 8.1.2. | SEDOP | 170881 | CAIXA PLÁSTICA 4"X2" | UN | 400 | 10.59 | BDI 1 | 13.62 | 5448
Serviço | 8.1.3. | SEDOP | 171417 | CAIXA PLÁSTICA OCTOGONAL | UN | 50 | 12.62 | BDI 1 | 16.23 | 811.5
Serviço | 8.1.4. | SEDOP | 170886 | QUADRO DE DISTRIBUIÇÃO PLÁSTICO DE EMBUTIR P/ 10 DISJUNTORES (S/ BARRAMENTO) | UN | 50 | 145.51 | BDI 1 | 187.15 | 9357.5
Serviço | 8.1.5. | SEDOP | 170386 | QUADRO DE DISTRIBUIÇÃO METÁLICO DE EMBUTIR P/ 32 DISJUNTORES (C/BARRAMENTO) | UN | 25 | 1054.13 | BDI 1 | 1355.82 | 33895.5
Serviço | 8.1.6. | SEDOP | 170387 | QUADRO DE DISTRIBUIÇÃO METÁLICO DE EMBUTIR P/ 40 DISJUNTORES (C/BARRAMENTO) | UN | 15 | 1552.71 | BDI 1 | 1997.1 | 29956.5
Serviço | 8.1.7. | SEDOP | 170615 | QUADRO DE MEDIÇAO TRIFASICO (C/ DISJUNTOR) | UN | 10 | 1858.96 | BDI 1 | 2390.99 | 23909.9
Nível 2 | 8.2. | SEDOP |  | DISJUNTORES | [5 empty] | 68813.09
Serviço | 8.2.1. | SEDOP | 170893 | DISJUNTOR 10 DR 4P- 25A 10 MA - PADRÃO DIN | UN | 40 | 320.73 | BDI 1 | 412.52 | 16500.8
Serviço | 8.2.2. | SEDOP | 170330 | DISJUNTOR 1P - 40 E 50A - PADRÃO DIN | UN | 100 | 38.39 | BDI 1 | 49.38 | 4938
Serviço | 8.2.3. | SEDOP | 170326 | DISJUNTOR 1P - 6 A 32A - PADRÃO DIN | UN | 250 | 26.31 | BDI 1 | 33.84 | 8460
Serviço | 8.2.4. | SEDOP | 170362 | DISJUNTOR 2P - 6 A 32A - PADRÃO DIN | UN | 100 | 67.81 | BDI 1 | 87.22 | 8722
Serviço | 8.2.5. | SEDOP | 170388 | DISJUNTOR 3P - 10 A 50A - PADRÃO DIN | UN | 50 | 287.15 | BDI 1 | 369.33 | 18466.5
Serviço | 8.2.6. | SEDOP | 170900 | DISJUNTOR 3P - 125A A 225A - PADRÃO DIN | UN | 10 | 352.14 | BDI 1 | 452.92 | 4529.2
Serviço | 8.2.7. | SEDOP | 170894 | DISJUNTOR 3P - 300A | UN | 3 | 1193.62 | BDI 1 | 1535.23 | 4605.69
Serviço | 8.2.8. | SEDOP | 170393 | DISJUNTOR 3P - 63 A 100A - PADRÃO DIN | UN | 10 | 201.44 | BDI 1 | 259.09 | 2590.9
Nível 2 | 8.3. | SEDOP |  | ELETRODUTOS, CONDULETES E CALHAS | [5 empty] | 52256
Serviço | 8.3.1. | SEDOP | 170922 | CANALETA 20X20MM | M | 1000 | 23.63 | BDI 1 | 30.39 | 30390
Serviço | 8.3.2. | SEDOP | 171020 | ELETRODUTO DE F°G° DE 2" | M | 100 | 61.77 | BDI 1 | 79.45 | 7945
Serviço | 8.3.3. | SEDOP | 171022 | ELETRODUTO DE F°G° DE 3" | M | 50 | 137.44 | BDI 1 | 176.78 | 8839
Serviço | 8.3.4. | SEDOP | 171092 | ELETRODUTO DE F°G° DE 3/4" | M | 150 | 26.34 | BDI 1 | 33.88 | 5082
Nível 2 | 8.4. | SEDOP |  | CABOS | [5 empty] | 326475.5
Serviço | 8.4.1. | SEDOP | 170749 | CABO DE COBRE 35MM2 - 1 KV | M | 1000 | 58.7 | BDI 1 | 75.5 | 75500
Serviço | 8.4.2. | SEDOP | 170750 | CABO DE COBRE 50MM2 - 1 KV | M | 700 | 83.96 | BDI 1 | 107.99 | 75593
Serviço | 8.4.3. | SEDOP | 170751 | CABO DE COBRE 70MM2 - 1 KV | M | 500 | 110.34 | BDI 1 | 141.92 | 70960
Serviço | 8.4.4. | SEDOP | 170933 | CABO DE COBRE 95 MM2 - 1 KV | M | 250 | 139.22 | BDI 1 | 179.06 | 44765
Serviço | 8.4.5. | SEDOP | 170934 | CABO DE COBRE 120 MM2 - 1 KV | M | 250 | 185.53 | BDI 1 | 238.63 | 59657.5
Nível 2 | 8.5. | SEDOP |  | PONTOS, TOMADAS E INTERRUPTORES | [5 empty] | 632271.45
Serviço | 8.5.1. | SEDOP | 171521 | CONTROLADOR DE VENTILADOR | UN | 25 | 51.77 | BDI 1 | 66.59 | 1664.75
Serviço | 8.5.2. | SEDOP | 170332 | INTERRUPTOR 1 TECLA SIMPLES (S/FIAÇAO) | UN | 1000 | 24.19 | BDI 1 | 31.11 | 31110
Serviço | 8.5.3. | SEDOP | 170337 | INTERRUPTOR 1 TECLA+TOMADA (S/FIAÇAO) | UN | 700 | 42.85 | BDI 1 | 55.11 | 38577
Serviço | 8.5.4. | SEDOP | 170964 | INTERRUPTOR 2 TECLAS +TOMADA 2P +T (S/FIAÇÃO) | UN | 500 | 63.06 | BDI 1 | 81.11 | 40555
Serviço | 8.5.5. | SEDOP | 170334 | INTERRUPTOR 2 TECLAS SIMPLES (S/FIAÇAO) | UN | 500 | 45.61 | BDI 1 | 58.66 | 29330
Serviço | 8.5.6. | SEDOP | 170338 | INTERRUPTOR 3 TECLAS SIMPLES (S/FIAÇAO) | UN | 200 | 61.7 | BDI 1 | 79.36 | 15872
Serviço | 8.5.7. | SEDOP | 170309 | PONTO DE ANTENA P/ RADIO E TV (C/ FIAÇAO) | PT | 10 | 264.98 | BDI 1 | 340.82 | 3408.2
Serviço | 8.5.8. | SEDOP | 170701 | PONTO DE FORÇA (TUBUL., FIAÇAO E DISJUNTOR) ACIMA DE 200W | PT | 150 | 684.02 | BDI 1 | 879.79 | 131968.5
Serviço | 8.5.9. | SEDOP | 170081 | PONTO DE LUZ / FORÇA (C/TUBUL., CX. E FIAÇAO) ATE 200W | PT | 400 | 345 | BDI 1 | 443.74 | 177496
Serviço | 8.5.10. | SEDOP | 170692 | PONTO P/ VENTILADOR DE TETO (C/ FIAÇAO) | PT | 20 | 164.47 | BDI 1 | 211.54 | 4230.8
Serviço | 8.5.11. | SEDOP | 171491 | REVISÃO DE PONTO DE LUZ | PT | 500 | 139.62 | BDI 1 | 179.58 | 89790
Serviço | 8.5.12. | SEDOP | 170339 | TOMADA 2P+T 10A (S/FIAÇAO) | UN | 500 | 30.41 | BDI 1 | 39.11 | 19555
Serviço | 8.5.13. | SEDOP | 171523 | TOMADA 2P+T 20A (S/FIAÇAO) | UN | 200 | 32 | BDI 1 | 41.16 | 8232
Serviço | 8.5.14. | SEDOP | 170955 | TOMADA 3P+T 63A/220V | UN | 20 | 221.2 | BDI 1 | 284.51 | 5690.2
Serviço | 8.5.15. | SEDOP | 171522 | TOMADAS 2 (2P+T) 10A (S/FIAÇÃO) | UN | 500 | 37.3 | BDI 1 | 47.98 | 23990
Serviço | 8.5.16. | SEDOP | 171520 | TOMADAS 2 (2P+T) 20A (S/FIAÇÃO) | UN | 200 | 41.99 | BDI 1 | 54.01 | 10802
Nível 2 | 8.6. | SEDOP |  | LUMINÁRIAS | [5 empty] | 55251.5
Serviço | 8.6.1. | SEDOP | 170993 | HOLOFOTE - LED 300W (CÔNICO) | UN | 50 | 225.28 | BDI 1 | 289.76 | 14488
Serviço | 8.6.2. | SINAPI-I | 14543 | SOQUETE DE PVC / TERMOPLASTICO BASE E27, COM CHAVE, PARA LAMPADAS | UN | 250 | 6.61 | BDI 1 | 8.5 | 2125
Serviço | 8.6.3. | SINAPI-I | 38194 | LAMPADA LED 10 W BIVOLT BRANCA, FORMATO TRADICIONAL (BASE E27) | UN | 250 | 5.2 | BDI 1 | 6.69 | 1672.5
Serviço | 8.6.4. | Cotação | 001 | LUMINÁRIA LED PAFLON DE SOBREPOR - 24W | UN | 400 | 32.9 | BDI 1 | 42.32 | 16928
Serviço | 8.6.5. | Cotação | 002 | LUMINÁRIA LED PAFLON DE SOBREPOR - 36W | UN | 200 | 77.9 | BDI 1 | 100.19 | 20038
Nível 2 | 8.7. | SEDOP |  | ALIMENTAÇÃO, MEDIÇÃO, PROTEÇÃO E MOTORES | [5 empty] | 147889.1
Serviço | 8.7.1. | SEDOP | 170381 | CORDOALHA DE COBRE NU - SEÇAO 35 A 50MM2 - ISOLADORES | M | 250 | 77.53 | BDI 1 | 99.72 | 24930
Serviço | 8.7.2. | SEDOP | 170382 | CORDOALHA DE COBRE NU - SEÇAO 70 A 90MM2 - ISOLADORES | M | 100 | 135.97 | BDI 1 | 174.88 | 17488
Serviço | 8.7.3. | SEDOP | 171468 | INTERRUPTOR DIFERENCIAL RESIDUAL 20A/30MA-2P | UN | 200 | 142.77 | BDI 1 | 183.63 | 36726
Serviço | 8.7.4. | SEDOP | 171469 | INTERRUPTOR DIFERENCIAL RESIDUAL 40A/30MA-4P | UN | 100 | 211.62 | BDI 1 | 272.19 | 27219
Serviço | 8.7.5. | SEDOP | 170380 | MASTRO SIMPLES DE FO GO P/ PARA-RAIO (C/ ACESSORIOS) | UN | 10 | 1244.38 | BDI 1 | 1600.52 | 16005.2
Serviço | 8.7.6. | SEDOP | 170415 | MURETA DE MEDIÇAO EM ALV.C/LAJE EM CONC.(C=2.20/L=0.50/H=2.0M) | UN | 4 | 4425.17 | BDI 1 | 5691.65 | 22766.6
Serviço | 8.7.7. | SEDOP | 170378 | PÁRA-RAIO LATAO CROMADO TIPO FRANKLIN (S/ACESS.) | UN | 10 | 214.14 | BDI 1 | 275.43 | 2754.3
Nível 2 | 8.8. | SEDOP |  | INSTALAÇÕES TELEFÔNICAS E LÓGICAS | [5 empty] | 37310.8
Serviço | 8.8.1. | SEDOP | 170690 | PONTO DE LOGICA - UTP (C/ INSTALAÇAO APARENTE) | PT | 20 | 700.04 | BDI 1 | 900.39 | 18007.8
Serviço | 8.8.2. | SEDOP | 170683 | PONTO DE LOGICA - UTP (INCL. ELETR.,CABO E CONECTOR) | PT | 20 | 684.94 | BDI 1 | 880.97 | 17619.4
Serviço | 8.8.3. | SEDOP | 171182 | TOMADA FEMEA RJ-45 COMPLETA | UN | 20 | 65.45 | BDI 1 | 84.18 | 1683.6
Meta | 9. | SEDOP |  | INSTALAÇÕES DE AR CONDICIONADO | [5 empty] | 112051.3
Nível 2 | 9.1. | SEDOP |  | PONTOS | [5 empty] | 112051.3
Serviço | 9.1.1. | SEDOP | 231084 | PONTO DE DRENO P/ SPLIT (10M) | PT | 50 | 339.64 | BDI 1 | 436.84 | 21842
Serviço | 9.1.2. | SEDOP | 231085 | PONTO DE GÁS P/ SPLIT ATÉ 30.000 BTU'S (10M) | PT | 30 | 1535.07 | BDI 1 | 1974.41 | 59232.3
Serviço | 9.1.3. | SEDOP | 230846 | REVISÃO DE PONTO DE AR CONDICIONADO | PT | 100 | 240.84 | BDI 1 | 309.77 | 30977
Meta | 10. | SEDOP |  | INSTALAÇÕES HIDROSSANITÁRIAS | [5 empty] | 780663.8
Nível 2 | 10.1. | SEDOP |  | AGUA FRIA | [5 empty] | 340236.8
Serviço | 10.1.1. | SEDOP | 180299 | PONTO DE AGUA (INCL. TUBOS E CONEXOES) | PT | 200 | 502.76 | BDI 1 | 646.65 | 129330
Serviço | 10.1.2. | SEDOP | 180799 | REGISTRO DE GAVETA 2" - BRUTO | UN | 20 | 401.27 | BDI 1 | 516.11 | 10322.2
Serviço | 10.1.3. | SEDOP | 180803 | REGISTRO DE GAVETA 2 1/2" - BRUTO | UN | 10 | 541.24 | BDI 1 | 696.14 | 6961.4
Serviço | 10.1.4. | SEDOP | 180446 | REGISTRO DE PRESSAO C/ CANOPLA - 3/4" | UN | 25 | 160.29 | BDI 1 | 206.16 | 5154
Serviço | 10.1.5. | SEDOP | 180461 | RESERVATÓRIO EM POLIETILENO DE 1.000 L | UN | 10 | 3091.61 | BDI 1 | 3976.43 | 39764.3
Serviço | 10.1.6. | SEDOP | 181504 | RESERVATÓRIO EM POLIETILENO DE 3.000 L | UN | 5 | 4713.39 | BDI 1 | 6062.36 | 30311.8
Serviço | 10.1.7. | SEDOP | 180837 | RESERVATÓRIO EM POLIETILENO DE 5.000 L | UN | 5 | 6344.44 | BDI 1 | 8160.22 | 40801.1
Serviço | 10.1.8. | SEDOP | 180844 | REVISÃO DE PONTO DE ÁGUA | PT | 400 | 150.82 | BDI 1 | 193.98 | 77592
Nível 2 | 10.2. | SEDOP |  | ESGOTO | [5 empty] | 411576.9
Serviço | 10.2.1. | SEDOP | 180414 | CAIXA EM ALVENARIA DE 30X30X30CM C/ TPO. CONCRETO | UN | 100 | 263.88 | BDI 1 | 339.4 | 33940
Serviço | 10.2.2. | SEDOP | 180413 | CAIXA EM ALVENARIA DE 40X40X50CM C/ TPO. CONCRETO | UN | 50 | 457.9 | BDI 1 | 588.95 | 29447.5
Serviço | 10.2.3. | SEDOP | 180093 | CAIXA SIFONADA DE PVC C/ GRELHA - 100X100X50MM | UN | 50 | 45.4 | BDI 1 | 58.39 | 2919.5
Serviço | 10.2.4. | SEDOP | 180349 | FOSSA SEPTICA PRE-MOLDADA CAP= 10 PESSOAS | UN | 5 | 1994.43 | BDI 1 | 2565.24 | 12826.2
Serviço | 10.2.5. | SEDOP | 180214 | PONTO DE ESGOTO (INCL. TUBOS, CONEXOES,CX. E RALOS) | PT | 200 | 560.9 | BDI 1 | 721.43 | 144286
Serviço | 10.2.6. | SEDOP | 180845 | REVISÃO DE PONTO DE ESGOTO | PT | 400 | 224.36 | BDI 1 | 288.57 | 115428
Serviço | 10.2.7. | SEDOP | 180350 | SUMIDOURO PRE-MOLDADO CAP= 10 PESSOAS | UN | 5 | 1557.64 | BDI 1 | 2003.44 | 10017.2
Serviço | 10.2.8. | SEDOP | 180508 | TUBO EM PVC - 150MM (LS) | M | 250 | 94.5 | BDI 1 | 121.55 | 30387.5
Serviço | 10.2.9. | SEDOP | 180650 | TUBO EM PVC - 200MM (LS) | M | 150 | 167.55 | BDI 1 | 215.5 | 32325
Nível 2 | 10.3. | SEDOP |  | AGUAS PLUVIAIS | [5 empty] | 28850.1
Serviço | 10.3.1. | SEDOP | 180513 | CANALETA EM ALVENARIA (0.30X0.30M) REBOCADA INTERNAMENTE | M | 100 | 180.93 | BDI 1 | 232.71 | 23271
Serviço | 10.3.2. | SEDOP | 180719 | TUBO EM CONCRETO SIMPLES D=300MM | UN | 30 | 144.59 | BDI 1 | 185.97 | 5579.1
Meta | 11. | SEDOP |  | APARELHOS, LOUÇAS, METAIS E ACESSÓRIOS SANITÁRIOS | [5 empty] | 308980.37
Nível 2 | 11.1. | SEDOP |  | APARELHOS, LOUÇAS, METAIS E ACESSÓRIOS SANITÁRIOS | [5 empty] | 251010.97
Serviço | 11.1.1. | SEDOP | 190806 | ASSENTO PLASTICO | UN | 100 | 57.89 | BDI 1 | 74.46 | 7446
Serviço | 11.1.2. | SEDOP | 190303 | BACIA SIFONADA - PCD | UN | 10 | 1606.61 | BDI 1 | 2066.42 | 20664.2
Serviço | 11.1.3. | SEDOP | 190609 | BACIA SIFONADA C/CX. DESCARGA ACOPLADA C/ ASSENTO | UN | 30 | 707.68 | BDI 1 | 910.22 | 27306.6
Serviço | 11.1.4. | SEDOP | 190716 | BARRA EM AÇO INOX (PCD) | M | 64 | 331.54 | BDI 1 | 426.43 | 27291.52
Serviço | 11.1.5. | SEDOP | 190789 | CABIDE CROMADO | UN | 10 | 76.12 | BDI 1 | 97.91 | 979.1
Serviço | 11.1.6. | SEDOP | 190099 | CHUVEIRO ELETRICO | UN | 10 | 270.12 | BDI 1 | 347.43 | 3474.3
Serviço | 11.1.7. | SEDOP | 190218 | CHUVEIRO EM PVC | UN | 10 | 74.21 | BDI 1 | 95.45 | 954.5
Serviço | 11.1.8. | SEDOP | 191513 | CUBA EM AÇO INOX 40 X30 X15CM | UN | 10 | 283.91 | BDI 1 | 365.17 | 3651.7
Serviço | 11.1.9. | SEDOP | 190691 | DUCHA HIGIENICA CROMADA | UN | 5 | 186.32 | BDI 1 | 239.64 | 1198.2
Serviço | 11.1.10. | SEDOP | 190232 | LAVATORIO DE LOUÇA S/COL.C/TORN.,SIFAO E VALV. | UN | 20 | 921.48 | BDI 1 | 1185.21 | 23704.2
Serviço | 11.1.11. | SEDOP | 190636 | PIA 01 CUBA AÇO INOX C/TORNEIRA,SIFAO E VALV.-2.0M | UN | 5 | 1286.81 | BDI 1 | 1655.1 | 8275.5
Serviço | 11.1.12. | SEDOP | 190238 | PIA 01 CUBA EM AÇO INOX C/TORN.,SIFAO E VALV.(1,50M) | UN | 7 | 859.94 | BDI 1 | 1106.05 | 7742.35
Serviço | 11.1.13. | SEDOP | 190797 | PORTA PAPEL HIGIÊNICO - POLIPROPILENO | UN | 10 | 92.7 | BDI 1 | 119.23 | 1192.3
Serviço | 11.1.14. | SEDOP | 190848 | SABONETEIRA PARA SABÃO LÍQUIDO (VIDRO+INOX) - MÓVEL | UN | 10 | 83.32 | BDI 1 | 107.17 | 1071.7
Serviço | 11.1.15. | SEDOP | 191374 | SIFÃO PLÁSTICO FLEXÍVEL | UN | 100 | 21.42 | BDI 1 | 27.55 | 2755
Serviço | 11.1.16. | SEDOP | 190376 | TANQUE INOX C/ TORNEIRA, SIFAO E VALVULA | UN | 20 | 709.57 | BDI 1 | 912.65 | 18253
Serviço | 11.1.17. | SEDOP | 191515 | TORNEIRA COM ALAVANCA | UN | 50 | 270.27 | BDI 1 | 347.62 | 17381
Serviço | 11.1.18. | SEDOP | 190097 | TORNEIRA CROMADA DE 1/2" P/ JARDIM | UN | 150 | 73.03 | BDI 1 | 93.93 | 14089.5
Serviço | 11.1.19. | SEDOP | 191274 | TORNEIRA DE BÓIA 3/4" | UN | 20 | 68.46 | BDI 1 | 88.05 | 1761
Serviço | 11.1.20. | SEDOP | 191516 | TORNEIRA PARA LAVATÓRIO DE MESA COM FECHAMENTO AUTOMÁTICO | UN | 50 | 480.27 | BDI 1 | 617.72 | 30886
Serviço | 11.1.21. | SEDOP | 190616 | VALVULA DE DESCARGA HYDRA CROMADA 1 1/2" | UN | 25 | 388.23 | BDI 1 | 499.34 | 12483.5
Serviço | 11.1.22. | Composição | 007 | BANCADA DE MÁRMORE BRANCO POLIDO, DE 0,60 M DE LARGURA, PARA PIA DE COZINHA - FORNECIMENTO E INSTALAÇÃO. AF_02/2026 | M | 20 | 717.22 | BDI 1 | 922.49 | 18449.8
Nível 2 | 11.2. | SEDOP |  | SERRALHERIA | [5 empty] | 57969.4
Serviço | 11.2.1. | SEDOP | 240244 | ALAMBRADO P/ QUADRA (TUBO FO E TELA DE ARAME GALV.-12 # 2") | M2 | 50 | 508.8 | BDI 1 | 654.42 | 32721
Serviço | 11.2.2. | SEDOP | 241318 | PLACA DE INAUGURAÇÃO EM AÇO INOX/LETRAS BX. RELEVO- (40 X 30CM) | UN | 10 | 1429.75 | BDI 1 | 1838.94 | 18389.4
Serviço | 11.2.3. | SEDOP | 241468 | PLACA DE SINALIZAÇÃO FOTOLUMINOSCENTE | UN | 100 | 53.33 | BDI 1 | 68.59 | 6859
Meta | 12. | SEDOP |  | OUTROS ELEMENTOS | [5 empty] | 58709.8
Nível 2 | 12.1. | SEDOP |  | OUTROS ELEMENTOS | [5 empty] | 58709.8
Serviço | 12.1.1. | SEDOP | 250109 | ESPELHO DE CRISTAL (0,40X0,60M) COM MOLDURA EM ALUMÍNIO | UN | 20 | 155.64 | BDI 1 | 200.18 | 4003.6
Serviço | 12.1.2. | SEDOP | 260168 | PLANTIO DE GRAMA (INCL. TERRA PRETA) | M2 | 500 | 39.7 | BDI 1 | 51.06 | 25530
Serviço | 12.1.3. | SEDOP | 260203 | SARJETA EM CONCRETO SIMPLES | M3 | 10 | 1193.14 | BDI 1 | 1534.62 | 15346.2
Serviço | 12.1.4. | SEDOP | 270220 | LIMPEZA GERAL E ENTREGA DA OBRA | M2 | 1000 | 10.75 | BDI 1 | 13.83 | 13830
Observações
Foi considerado arredondamento de duas casas decimais para Quantidade; Custo Unitário; BDI; Preço Unitário; Preço Total
Para elaboração deste orçamento, foram utilizados os encargos sociais do SINAPI para a Unidade da Federação indicada.
SÃO DOMINGOS DO ARAGUAIA/PA
| Local |  |  |  | Responsável Técnico
[5 empty] | Nome: | CLAUDIO EDUARDO BARBOSA CUNHA
| 2026-07-13 |  |  |  | CREA: | 2618350774
| Data |  |  |  | ART: | PA20261561605

## CÁLCULO
PMC - PLANILHA MEMÓRIA DE CÁLCULO
Base para Licitação
| EMPREENDIMENTO |  | CÓDIGO |  | REVISÃO
| REGISTRO DE PREÇO DE PEQUENOS REPAROS NOS PREDIOS DA SECRETARIA DE SAÚDE DE SÃO DOMINGOS DO ARAGUAIA |  | SDA.2611 |  | A
Nível | Item | Descrição | Unidade | Quantidade | Memória de Cálculo
REGISTRO DE PREÇO DE PEQUENOS REPAROS NOS PREDIOS DA SECRETARIA DE SAÚDE DE SÃO DOMINGOS DO ARAGUAIA
Meta | 1. | SERVIÇOS PRELIMINÁRES
Nível 2 | 1.1. | SERVIÇOS PRELIMINÁRES
Serviço | 1.1.1. | MOBILIZAÇÃO OU DESMOBILIZAÇÃO DE CANTEIRO DE OBRAS | UN | 6 | ESTIMATIVA
Serviço | 1.1.2. | EXEECUÇÃO DE PROJETOS COMPLEMENTÁRES | M2 | 2000 | ESTIMATIVA
Serviço | 1.1.3. | ALUGUEL E MONTAGEM DE ANDAIME METÁLICO | M2/MÊS | 150 | ESTIMATIVA
Serviço | 1.1.4. | BARRACÃO DE MADEIRA/ALMOXARIFADO | M2 | 18 | ESTIMATIVA
Serviço | 1.1.5. | LIMPEZA DO TERRENO | M2 | 1000 | ESTIMATIVA
Serviço | 1.1.6. | LOCAÇÃO DA OBRA A TRENA | M2 | 1000 | ESTIMATIVA
Serviço | 1.1.7. | PLACA DE OBRA EM LONA COM PLOTAGEM DE GRÁFICA | M2 | 36 | ESTIMATIVA
Serviço | 1.1.8. | TAPUME METÁLICO | M2 | 90 | ESTIMATIVA
Nível 2 | 1.2. | DEMOLIÇÕES E RETIRADAS
Serviço | 1.2.1. | APICOAMENTO DE REBOCO OU CIMENTADO | M2 | 2000 | ESTIMATIVA
Serviço | 1.2.2. | DEMOLIÇÃO DE CONCRETO ARMADO C/ MARTELETE | M3 | 25 | ESTIMATIVA
Serviço | 1.2.3. | DEMOLIÇÃO MANUAL DE ALVENARIA DE TIJOLO | M3 | 225 | ESTIMATIVA
Serviço | 1.2.4. | DEMOLIÇÃO MANUAL DE CONCRETO SIMPLES | M3 | 50 | ESTIMATIVA
Serviço | 1.2.5. | RETIRADA DE ENTULHO C/ EQUIPAMENTO DISTANCIA ATE 5K | M3 | 300 | ESTIMATIVA
Serviço | 1.2.6. | RETIRADA DE ESQUADRIA METÁLICA | M2 | 90 | ESTIMATIVA
Serviço | 1.2.7. | RETIRADA DE FORRO DE GESSO (INCL. BARROTEAMENTO) | M2 | 250 | ESTIMATIVA
Serviço | 1.2.8. | RETIRADA DE FORRO EM PVC, INCL. BARROTEAMENTO | M2 | 250 | ESTIMATIVA
Serviço | 1.2.9. | RETIRADA DE GRADE DE FERRO | M2 | 250 | ESTIMATIVA
Serviço | 1.2.10. | RETIRADA DE LOUÇA SANITÁRIA | UN | 50 | ESTIMATIVA
Serviço | 1.2.11. | RETIRADA DE LUMINÁRIAS | UN | 50 | ESTIMATIVA
Serviço | 1.2.12. | RETIRADA DE PONTO DE ÁGUA/ESGOTO | PT | 50 | ESTIMATIVA
Serviço | 1.2.13. | RETIRADA DE PONTO ELÉTRICO | PT | 50 | ESTIMATIVA
Serviço | 1.2.14. | RETIRADA DE REBOCO OU EMBOÇO | M2 | 450 | ESTIMATIVA
Serviço | 1.2.15. | RETIRADA DE REVESTIMENTO CERÂMICO | M2 | 450 | ESTIMATIVA
Serviço | 1.2.16. | RETIRADA DE TELHAS DE BARRO | M2 | 1000 | ESTIMATIVA
Nível 2 | 1.3. | MOVIMENTO DE TERRA
Serviço | 1.3.1. | ESCAVAÇÃO MANUAL DE ATE 1.50M DE PROFUNDIDADE | M3 | 100 | ESTIMATIVA
Serviço | 1.3.2. | REATERRO COMPACTADO | M3 | 250 | ESTIMATIVA
Meta | 2. | ESTRUTURA
Nível 2 | 2.1. | FUNDAÇÕES
Serviço | 2.1.1. | EXECUÇÃO DE SAPATA EM CONCRETO ARMADO FCK-30, INCLUSIVE IMPERMEABILIZAÇÃO COM MASSA ASFÉLTICA | M3 | 20 | ESTIMATIVA
Serviço | 2.1.2. | EXECUÇÃO DE VIGA BALDRAME EM CONCRETO ARMADO FCK-30, INCLUSIVE IMPERMEABILIZAÇÃO COM MASSA ASFÉLTICA | M3 | 4.5 | ESTIMATIVA
Serviço | 2.1.3. | BALDRAME EM CONCRETO SIMPLES COM SEIXO INCLUSIVE FORMA MADEIRA BRANCA | M3 | 4.5 | ESTIMATIVA
Serviço | 2.1.4. | LASTRO DE CONCRETO MAGRO C/ SEIXO | M3 | 12.5 | ESTIMATIVA
Nível 2 | 2.2. | CONCRETO
Serviço | 2.2.1. | EXECUÇÃO DE VIGA FCK25 DE CINTAMENTO EM PÉ DIREITO SIMPLES | M3 | 4.5 | ESTIMATIVA
Serviço | 2.2.2. | CONCRETO ARMADO FCK=25MPA COM FORMA APARENTE - 1 REAPROVEITAMENTO | M3 | 10 | ESTIMATIVA
Serviço | 2.2.3. | CONCRETO USINADO BOMBEADO DE 30MPA (INCL. LANÇAMENTO E ADENSAMENTO) | M3 | 10 | ESTIMATIVA
Serviço | 2.2.4. | LAJE PRÉ-MOLDADA E=12CM (INCL. CAPEAMENTO) - UNIDIRECIONAL | M2 | 250 | ESTIMATIVA
Nível 2 | 2.3. | FORMA/ARMAÇÃO/CIMBRAMENTO
Serviço | 2.3.1. | ARMAÇÃO P/ CONCRETO | KG | 1000 | ESTIMATIVA
Serviço | 2.3.2. | CIMBRAMENTO METÁLICO COM ALTURA ATÉ 3,50M | M2 | 125 | ESTIMATIVA
Serviço | 2.3.3. | FORMAS PARA CONCRETO EM CHAPA DE MADEIRA COMPENSADA RESINADA E=15MM(REAP 2X) - INCL. DESFORMA | M2 | 125 | ESTIMATIVA
Nível 2 | 2.4. | PILARES
Serviço | 2.4.1. | EXECUÇÃO DE PILARES EM CONCRETO ARMADO FCK-25 | M3 | 2.7 | ESTIMATIVA
Serviço | 2.4.2. | PILAR EM MAD. DE LEI 4"X4"(INCL.BL.CONC.CICLÓPICO) | UN | 10 | ESTIMATIVA
Meta | 3. | PAREDES E PAINÉIS
Nível 2 | 3.1. | PAREDES E PAINÉIS
Serviço | 3.1.1. | DIVISÓRIA DE MDF C/ LAMINADO | M2 | 50 | ESTIMATIVA
Serviço | 3.1.2. | DIVISÓRIA EM GESSO ACARTONADO E= 7CM | M2 | 150 | ESTIMATIVA
Serviço | 3.1.3. | DIVISÓRIA EM GRANITO CINZA - INCL. FERRAG. DE FIXAÇÃO | M2 | 15 | ESTIMATIVA
Serviço | 3.1.4. | DIVISÓRIA NAVAL PERFIL EM AÇO/MIOLO CELULAR | M2 | 200 | ESTIMATIVA
Serviço | 3.1.5. | PAINEL EM ACM - ESTRUTURADO (FACHADAS) | M2 | 50 | ESTIMATIVA
Meta | 4. | COBERTURA
Nível 2 | 4.1. | ESTRUTURA
Serviço | 4.1.1. | ENCAIBRAMENTO E RIPAMENTO | M2 | 300 | ESTIMATIVA
Serviço | 4.1.2. | ESTRUTURA METÁLICA P/ COBERTURA - (INCL. PINTURA ANTI-CORROSIVA) | KG | 1000 | ESTIMATIVA
Serviço | 4.1.3. | TESOURA EM MAD. DE LEI P/ VAO DE 6.0M | UN | 5 | ESTIMATIVA
Serviço | 4.1.4. | COBERTURA - TELHA DE BARRO PAULISTA OU PLANATEX | M2 | 500 | ESTIMATIVA
Serviço | 4.1.5. | COBERTURA - TELHA DE FIBROCIMENTO E=4MM | M2 | 250 | ESTIMATIVA
Serviço | 4.1.6. | COBERTURA - TELHA EM AÇO GALVANIZADO E=0,5MM | M2 | 100 | ESTIMATIVA
Serviço | 4.1.7. | COBERTURA -TELHA TERMOACÚSTICA E=30MM CHAPA FILME COM ISOLAMENTOPOLIISOCIANURATO (PIR) | M2 | 500 | ESTIMATIVA
Nível 2 | 4.2. | CALHAS/CUMEEIRAS
Serviço | 4.2.1. | CALHA EM CHAPA GALVANIZADA | M | 200 | ESTIMATIVA
Serviço | 4.2.2. | CUMEEIRA DE BARRO | M | 500 | ESTIMATIVA
Serviço | 4.2.3. | CUMEEIRA EM AÇO GALVANIZADO | M | 250 | ESTIMATIVA
Serviço | 4.2.4. | ENCALIÇAMENTO DE TELHA CERAMICA (BEIRAL E CUMIEIRA) | M | 1000 | ESTIMATIVA
Serviço | 4.2.5. | RINCÃO EM CHAPA GALVANIZADA - L=1,0M | M | 250 | ESTIMATIVA
Meta | 5. | IMPERMEABILIZAÇÕES/TRATAMENTOS
Nível 2 | 5.1. | IMPERMEABILIZAÇÕES/TRATAMENTOS
Serviço | 5.1.1. | IMPERMEABILIZAÇÃO ASFÁLTICA PARA CONCRETO E ALVENARIA (3 DEMÃOS) | M2 | 500 | ESTIMATIVA
Serviço | 5.1.2. | REBOCO IMPERMEABILIZANTE | M2 | 250 | ESTIMATIVA
Meta | 6. | ESQUADRIAS
Nível 2 | 6.1. | MADEIRA
Serviço | 6.1.1. | ALIZAR EM MADEIRA DE LEI | M | 200 | ESTIMATIVA
Serviço | 6.1.2. | CAIXILHO EM MADEIRA DE LEI | M2 | 15 | ESTIMATIVA
Serviço | 6.1.3. | ESQUADRIA MAD. E=3CM C/ CAIX. ADUELA E ALIZAR | M2 | 33.6 | ESTIMATIVA
Serviço | 6.1.4. | PORTA MAD. COMPENS. C/ CAIX. ADUELA E ALIZAR | M2 | 33.6 | ESTIMATIVA
Nível 2 | 6.2. | FERRO
Serviço | 6.2.1. | ESQUADRIA DE FERRO TIPO BASCULANTE (INCL. PINT. ANTI-CORROSIVA) | M2 | 25 | ESTIMATIVA
Serviço | 6.2.2. | GRADE DE FERRO 1/2" (INCL. PINT. ANTI-CORROSIVA) | M2 | 60 | ESTIMATIVA
Serviço | 6.2.3. | PORTA DE AÇO-ESTEIRA DE ENROLAR C/FERR.(INCL.PINT.ANTI-CORROSIVA) | M2 | 20 | ESTIMATIVA
Serviço | 6.2.4. | PORTÃO DE FERRO 1/2" C/ FERRAGENS (INCL. PINT. ANTI-CORROSIVA) | M2 | 31.5 | ESTIMATIVA
Nível 2 | 6.3. | OUTROS MATERIAIS
Serviço | 6.3.1. | ESQUADRIA DE ALUM.DE CORRER C/ VIDRO E FERRAGENS | M2 | 24 | ESTIMATIVA
Serviço | 6.3.2. | ESQUADRIA DE ALUMÍNIO BASCULANTE C/VIDRO E FERRAGENS | M2 | 24 | ESTIMATIVA
Serviço | 6.3.3. | PAINEL FIXO EM VIDRO TEMPERADO DE 6MM | M2 | 20 | ESTIMATIVA
Serviço | 6.3.4. | PORTA DIVISÓRIA NAVAL C/ FERRAGENS - C/ PERFIL DE AÇO | M2 | 50 | ESTIMATIVA
Serviço | 6.3.5. | PORTA EM PVC 0.70 X 2.10 M | UN | 50 | ESTIMATIVA
Serviço | 6.3.6. | PORTA EM VIDRO TEMPERADO C/ FERRAGENS -(SEM MOLA) | M2 | 20 | ESTIMATIVA
Nível 2 | 6.4. | VIDROS
Serviço | 6.4.1. | VIDRO TEMPERADO FUME E= 6MM COM FERRAGENS | M2 | 50 | ESTIMATIVA
Nível 2 | 6.5. | FERRAGENS
Serviço | 6.5.1. | FECHADURA PARA PORTA DE BANHEIRO | UN | 20 | ESTIMATIVA
Serviço | 6.5.2. | FECHADURA PARA PORTA EXTERNA | UN | 20 | ESTIMATIVA
Serviço | 6.5.3. | FECHO PARA JANELAS DE CORRER (BICO DE PAPAGAIO) | UN | 20 | ESTIMATIVA
Serviço | 6.5.4. | PUXADOR EM ALUMÍNIO - 30CM | UN | 20 | ESTIMATIVA
Meta | 7. | REVESTIMENTOS
Nível 2 | 7.1. | REVESTIMENTOS
Serviço | 7.1.1. | ARGAMASSA DE CIMENTO E AREIA 1:4 | M3 | 30 | ESTIMATIVA
Serviço | 7.1.2. | CERÂMICA 10X10CM (PADRAO MEDIO) | M2 | 300 | ESTIMATIVA
Serviço | 7.1.3. | CHAPISCO DE CIMENTO E AREIA NO TRAÇO 1:3 | M2 | 600 | ESTIMATIVA
Serviço | 7.1.4. | REBOCO COM ARGAMASSA 1:6:ADIT. PLAST. | M2 | 300 | ESTIMATIVA
Serviço | 7.1.5. | REVESTIMENTO CERÂMICO PADRÃO MÉDIO - INCL. REJUNTAMENTO | M2 | 300 | ESTIMATIVA
Serviço | 7.1.6. | REBOCO COM ARGAMASSA 1:6 ADIT. PLAST. APLICADO NO TETO | M2 | 300 | ESTIMATIVA
Nível 2 | 7.2. | RODAPES, SOLEIRAS E PEITORIS
Serviço | 7.2.1. | RODAPE CERAMICO H=8CM | M | 400 | ESTIMATIVA
Serviço | 7.2.2. | RODAPÉ DE ALTA RESISTÊNCIA (INCL. POLIMENTO) | M | 400 | ESTIMATIVA
Serviço | 7.2.3. | SOLEIRA E PEITORIL - GRANITO PRETO - E=2CM | M2 | 15 | ESTIMATIVA
Nível 2 | 7.3. | PISOS
Serviço | 7.3.1. | ACABAMENTO POLIDO PISO DE CONCRETO | M2 | 1000 | ESTIMATIVA
Serviço | 7.3.2. | CALÇADA (INCL.ALICERCE, BALDRAME E CONCRETO C/ JUNTA SECA) | M2 | 400 | ESTIMATIVA
Serviço | 7.3.3. | CAMADA REGULARIZADORA NO TRAÇO 1:4 | M2 | 400 | ESTIMATIVA
Serviço | 7.3.4. | CONCRETO SIMPLES C/ SEIXO E=5CM TRAÇO 1:2:3 | M2 | 400 | ESTIMATIVA
Serviço | 7.3.5. | LAJOTA CERAMICA - INCLUINDO REJUNTAMENTO (PADRÃO MÉDIO) | M2 | 500 | ESTIMATIVA
Serviço | 7.3.6. | PISO DE ALTA RESISTÊNCIA E=8MM C/ RESINA INCL. CAMADA REGULARIZADORA | M2 | 250 | ESTIMATIVA
Serviço | 7.3.7. | PISO DE BORRACHA TÁTIL (16 UN) | M2 | 50 | ESTIMATIVA
Nível 2 | 7.4. | FORROS
Serviço | 7.4.1. | BARROTEAMENTO EM MADEIRA DE LEI P/ FORRO PVC | M2 | 1000 | ESTIMATIVA
Serviço | 7.4.2. | FORRO EM GESSO ACARTONADO ARAMADO | M2 | 200 | ESTIMATIVA
Serviço | 7.4.3. | FORRO EM LAMBRI DE PVC | M2 | 800 | ESTIMATIVA
Nível 2 | 7.5. | PINTURAS
Serviço | 7.5.1. | EMASSAMENTO DE PAREDE C/ MASSA CORRIDA | M2 | 2000 | ESTIMATIVA
Serviço | 7.5.2. | EMASSAMENTO DE TETO C/ MASSA CORRIDA | M2 | 250 | ESTIMATIVA
Serviço | 7.5.3. | ESMALTE S/ FERRO (SUPERF. LISA) | M2 | 400 | ESTIMATIVA
Serviço | 7.5.4. | ESMALTE S/ MADEIRA C/ SELADOR SEM MASSA | M2 | 400 | ESTIMATIVA
Serviço | 7.5.5. | ESMALTE S/ PAREDE C/ MASSA E SELADOR | M2 | 2000 | ESTIMATIVA
Serviço | 7.5.6. | VERNIZ POLIURETANO SOBRE MADEIRA (ESQUADRIAS/FORRO) | M2 | 400 | ESTIMATIVA
Serviço | 7.5.7. | LATEX ACRILICA (SOBRE PINTURA ANTIGA) | M2 | 5000 | ESTIMATIVA
Serviço | 7.5.8. | LATEX ACRÍLICA ACETINADA C/ MASSA E SELADOR - INTERNA E EXTERNA | M2 | 2500 | ESTIMATIVA
Serviço | 7.5.9. | LATEX ACRILICA FOSCA INT./EXT. C/FDO. PREPARADOR 3 DEM.(REFORMA)S/MASSA | M2 | 2500 | ESTIMATIVA
Nível 2 | 7.6. | OUTRAS PINTURAS
Serviço | 7.6.1. | ACRÍLICA PARA PISO | M2 | 2000 | ESTIMATIVA
Serviço | 7.6.2. | ANTI-FERRUGINOSA | M2 | 200 | ESTIMATIVA
Meta | 8. | INSTALAÇÕES ELÉTRICAS
Nível 2 | 8.1. | QUADROS E CAIXAS
Serviço | 8.1.1. | CAIXA DE ALUMINIO 4"X2" | UN | 250 | ESTIMATIVA
Serviço | 8.1.2. | CAIXA PLÁSTICA 4"X2" | UN | 400 | ESTIMATIVA
Serviço | 8.1.3. | CAIXA PLÁSTICA OCTOGONAL | UN | 50 | ESTIMATIVA
Serviço | 8.1.4. | QUADRO DE DISTRIBUIÇÃO PLÁSTICO DE EMBUTIR P/ 10 DISJUNTORES (S/ BARRAMENTO) | UN | 50 | ESTIMATIVA
Serviço | 8.1.5. | QUADRO DE DISTRIBUIÇÃO METÁLICO DE EMBUTIR P/ 32 DISJUNTORES (C/BARRAMENTO) | UN | 25 | ESTIMATIVA
Serviço | 8.1.6. | QUADRO DE DISTRIBUIÇÃO METÁLICO DE EMBUTIR P/ 40 DISJUNTORES (C/BARRAMENTO) | UN | 15 | ESTIMATIVA
Serviço | 8.1.7. | QUADRO DE MEDIÇAO TRIFASICO (C/ DISJUNTOR) | UN | 10 | ESTIMATIVA
Nível 2 | 8.2. | DISJUNTORES
Serviço | 8.2.1. | DISJUNTOR 10 DR 4P- 25A 10 MA - PADRÃO DIN | UN | 40 | ESTIMATIVA
Serviço | 8.2.2. | DISJUNTOR 1P - 40 E 50A - PADRÃO DIN | UN | 100 | ESTIMATIVA
Serviço | 8.2.3. | DISJUNTOR 1P - 6 A 32A - PADRÃO DIN | UN | 250 | ESTIMATIVA
Serviço | 8.2.4. | DISJUNTOR 2P - 6 A 32A - PADRÃO DIN | UN | 100 | ESTIMATIVA
Serviço | 8.2.5. | DISJUNTOR 3P - 10 A 50A - PADRÃO DIN | UN | 50 | ESTIMATIVA
Serviço | 8.2.6. | DISJUNTOR 3P - 125A A 225A - PADRÃO DIN | UN | 10 | ESTIMATIVA
Serviço | 8.2.7. | DISJUNTOR 3P - 300A | UN | 3 | ESTIMATIVA
Serviço | 8.2.8. | DISJUNTOR 3P - 63 A 100A - PADRÃO DIN | UN | 10 | ESTIMATIVA
Nível 2 | 8.3. | ELETRODUTOS, CONDULETES E CALHAS
Serviço | 8.3.1. | CANALETA 20X20MM | M | 1000 | ESTIMATIVA
Serviço | 8.3.2. | ELETRODUTO DE F°G° DE 2" | M | 100 | ESTIMATIVA
Serviço | 8.3.3. | ELETRODUTO DE F°G° DE 3" | M | 50 | ESTIMATIVA
Serviço | 8.3.4. | ELETRODUTO DE F°G° DE 3/4" | M | 150 | ESTIMATIVA
Nível 2 | 8.4. | CABOS
Serviço | 8.4.1. | CABO DE COBRE 35MM2 - 1 KV | M | 1000 | ESTIMATIVA
Serviço | 8.4.2. | CABO DE COBRE 50MM2 - 1 KV | M | 700 | ESTIMATIVA
Serviço | 8.4.3. | CABO DE COBRE 70MM2 - 1 KV | M | 500 | ESTIMATIVA
Serviço | 8.4.4. | CABO DE COBRE 95 MM2 - 1 KV | M | 250 | ESTIMATIVA
Serviço | 8.4.5. | CABO DE COBRE 120 MM2 - 1 KV | M | 250 | ESTIMATIVA
Nível 2 | 8.5. | PONTOS, TOMADAS E INTERRUPTORES
Serviço | 8.5.1. | CONTROLADOR DE VENTILADOR | UN | 25 | ESTIMATIVA
Serviço | 8.5.2. | INTERRUPTOR 1 TECLA SIMPLES (S/FIAÇAO) | UN | 1000 | ESTIMATIVA
Serviço | 8.5.3. | INTERRUPTOR 1 TECLA+TOMADA (S/FIAÇAO) | UN | 700 | ESTIMATIVA
Serviço | 8.5.4. | INTERRUPTOR 2 TECLAS +TOMADA 2P +T (S/FIAÇÃO) | UN | 500 | ESTIMATIVA
Serviço | 8.5.5. | INTERRUPTOR 2 TECLAS SIMPLES (S/FIAÇAO) | UN | 500 | ESTIMATIVA
Serviço | 8.5.6. | INTERRUPTOR 3 TECLAS SIMPLES (S/FIAÇAO) | UN | 200 | ESTIMATIVA
Serviço | 8.5.7. | PONTO DE ANTENA P/ RADIO E TV (C/ FIAÇAO) | PT | 10 | ESTIMATIVA
Serviço | 8.5.8. | PONTO DE FORÇA (TUBUL., FIAÇAO E DISJUNTOR) ACIMA DE 200W | PT | 150 | ESTIMATIVA
Serviço | 8.5.9. | PONTO DE LUZ / FORÇA (C/TUBUL., CX. E FIAÇAO) ATE 200W | PT | 400 | ESTIMATIVA
Serviço | 8.5.10. | PONTO P/ VENTILADOR DE TETO (C/ FIAÇAO) | PT | 20 | ESTIMATIVA
Serviço | 8.5.11. | REVISÃO DE PONTO DE LUZ | PT | 500 | ESTIMATIVA
Serviço | 8.5.12. | TOMADA 2P+T 10A (S/FIAÇAO) | UN | 500 | ESTIMATIVA
Serviço | 8.5.13. | TOMADA 2P+T 20A (S/FIAÇAO) | UN | 200 | ESTIMATIVA
Serviço | 8.5.14. | TOMADA 3P+T 63A/220V | UN | 20 | ESTIMATIVA
Serviço | 8.5.15. | TOMADAS 2 (2P+T) 10A (S/FIAÇÃO) | UN | 500 | ESTIMATIVA
Serviço | 8.5.16. | TOMADAS 2 (2P+T) 20A (S/FIAÇÃO) | UN | 200 | ESTIMATIVA
Nível 2 | 8.6. | LUMINÁRIAS
Serviço | 8.6.1. | HOLOFOTE - LED 300W (CÔNICO) | UN | 50 | ESTIMATIVA
Serviço | 8.6.2. | SOQUETE DE PVC / TERMOPLASTICO BASE E27, COM CHAVE, PARA LAMPADAS | UN | 250 | ESTIMATIVA
Serviço | 8.6.3. | LAMPADA LED 10 W BIVOLT BRANCA, FORMATO TRADICIONAL (BASE E27) | UN | 250 | ESTIMATIVA
Serviço | 8.6.4. | LUMINÁRIA LED PAFLON DE SOBREPOR - 24W | UN | 400 | ESTIMATIVA
Serviço | 8.6.5. | LUMINÁRIA LED PAFLON DE SOBREPOR - 36W | UN | 200 | ESTIMATIVA
Nível 2 | 8.7. | ALIMENTAÇÃO, MEDIÇÃO, PROTEÇÃO E MOTORES
Serviço | 8.7.1. | CORDOALHA DE COBRE NU - SEÇAO 35 A 50MM2 - ISOLADORES | M | 250 | ESTIMATIVA
Serviço | 8.7.2. | CORDOALHA DE COBRE NU - SEÇAO 70 A 90MM2 - ISOLADORES | M | 100 | ESTIMATIVA
Serviço | 8.7.3. | INTERRUPTOR DIFERENCIAL RESIDUAL 20A/30MA-2P | UN | 200 | ESTIMATIVA
Serviço | 8.7.4. | INTERRUPTOR DIFERENCIAL RESIDUAL 40A/30MA-4P | UN | 100 | ESTIMATIVA
Serviço | 8.7.5. | MASTRO SIMPLES DE FO GO P/ PARA-RAIO (C/ ACESSORIOS) | UN | 10 | ESTIMATIVA
Serviço | 8.7.6. | MURETA DE MEDIÇAO EM ALV.C/LAJE EM CONC.(C=2.20/L=0.50/H=2.0M) | UN | 4 | ESTIMATIVA
Serviço | 8.7.7. | PÁRA-RAIO LATAO CROMADO TIPO FRANKLIN (S/ACESS.) | UN | 10 | ESTIMATIVA
Nível 2 | 8.8. | INSTALAÇÕES TELEFÔNICAS E LÓGICAS
Serviço | 8.8.1. | PONTO DE LOGICA - UTP (C/ INSTALAÇAO APARENTE) | PT | 20 | ESTIMATIVA
Serviço | 8.8.2. | PONTO DE LOGICA - UTP (INCL. ELETR.,CABO E CONECTOR) | PT | 20 | ESTIMATIVA
Serviço | 8.8.3. | TOMADA FEMEA RJ-45 COMPLETA | UN | 20 | ESTIMATIVA
Meta | 9. | INSTALAÇÕES DE AR CONDICIONADO
Nível 2 | 9.1. | PONTOS
Serviço | 9.1.1. | PONTO DE DRENO P/ SPLIT (10M) | PT | 50 | ESTIMATIVA
Serviço | 9.1.2. | PONTO DE GÁS P/ SPLIT ATÉ 30.000 BTU'S (10M) | PT | 30 | ESTIMATIVA
Serviço | 9.1.3. | REVISÃO DE PONTO DE AR CONDICIONADO | PT | 100 | ESTIMATIVA
Meta | 10. | INSTALAÇÕES HIDROSSANITÁRIAS
Nível 2 | 10.1. | AGUA FRIA
Serviço | 10.1.1. | PONTO DE AGUA (INCL. TUBOS E CONEXOES) | PT | 200 | ESTIMATIVA
Serviço | 10.1.2. | REGISTRO DE GAVETA 2" - BRUTO | UN | 20 | ESTIMATIVA
Serviço | 10.1.3. | REGISTRO DE GAVETA 2 1/2" - BRUTO | UN | 10 | ESTIMATIVA
Serviço | 10.1.4. | REGISTRO DE PRESSAO C/ CANOPLA - 3/4" | UN | 25 | ESTIMATIVA
Serviço | 10.1.5. | RESERVATÓRIO EM POLIETILENO DE 1.000 L | UN | 10 | ESTIMATIVA
Serviço | 10.1.6. | RESERVATÓRIO EM POLIETILENO DE 3.000 L | UN | 5 | ESTIMATIVA
Serviço | 10.1.7. | RESERVATÓRIO EM POLIETILENO DE 5.000 L | UN | 5 | ESTIMATIVA
Serviço | 10.1.8. | REVISÃO DE PONTO DE ÁGUA | PT | 400 | ESTIMATIVA
Nível 2 | 10.2. | ESGOTO
Serviço | 10.2.1. | CAIXA EM ALVENARIA DE 30X30X30CM C/ TPO. CONCRETO | UN | 100 | ESTIMATIVA
Serviço | 10.2.2. | CAIXA EM ALVENARIA DE 40X40X50CM C/ TPO. CONCRETO | UN | 50 | ESTIMATIVA
Serviço | 10.2.3. | CAIXA SIFONADA DE PVC C/ GRELHA - 100X100X50MM | UN | 50 | ESTIMATIVA
Serviço | 10.2.4. | FOSSA SEPTICA PRE-MOLDADA CAP= 10 PESSOAS | UN | 5 | ESTIMATIVA
Serviço | 10.2.5. | PONTO DE ESGOTO (INCL. TUBOS, CONEXOES,CX. E RALOS) | PT | 200 | ESTIMATIVA
Serviço | 10.2.6. | REVISÃO DE PONTO DE ESGOTO | PT | 400 | ESTIMATIVA
Serviço | 10.2.7. | SUMIDOURO PRE-MOLDADO CAP= 10 PESSOAS | UN | 5 | ESTIMATIVA
Serviço | 10.2.8. | TUBO EM PVC - 150MM (LS) | M | 250 | ESTIMATIVA
Serviço | 10.2.9. | TUBO EM PVC - 200MM (LS) | M | 150 | ESTIMATIVA
Nível 2 | 10.3. | AGUAS PLUVIAIS
Serviço | 10.3.1. | CANALETA EM ALVENARIA (0.30X0.30M) REBOCADA INTERNAMENTE | M | 100 | ESTIMATIVA
Serviço | 10.3.2. | TUBO EM CONCRETO SIMPLES D=300MM | UN | 30 | ESTIMATIVA
Meta | 11. | APARELHOS, LOUÇAS, METAIS E ACESSÓRIOS SANITÁRIOS
Nível 2 | 11.1. | APARELHOS, LOUÇAS, METAIS E ACESSÓRIOS SANITÁRIOS
Serviço | 11.1.1. | ASSENTO PLASTICO | UN | 100 | ESTIMATIVA
Serviço | 11.1.2. | BACIA SIFONADA - PCD | UN | 10 | ESTIMATIVA
Serviço | 11.1.3. | BACIA SIFONADA C/CX. DESCARGA ACOPLADA C/ ASSENTO | UN | 30 | ESTIMATIVA
Serviço | 11.1.4. | BARRA EM AÇO INOX (PCD) | M | 64 | ESTIMATIVA
Serviço | 11.1.5. | CABIDE CROMADO | UN | 10 | ESTIMATIVA
Serviço | 11.1.6. | CHUVEIRO ELETRICO | UN | 10 | ESTIMATIVA
Serviço | 11.1.7. | CHUVEIRO EM PVC | UN | 10 | ESTIMATIVA
Serviço | 11.1.8. | CUBA EM AÇO INOX 40 X30 X15CM | UN | 10 | ESTIMATIVA
Serviço | 11.1.9. | DUCHA HIGIENICA CROMADA | UN | 5 | ESTIMATIVA
Serviço | 11.1.10. | LAVATORIO DE LOUÇA S/COL.C/TORN.,SIFAO E VALV. | UN | 20 | ESTIMATIVA
Serviço | 11.1.11. | PIA 01 CUBA AÇO INOX C/TORNEIRA,SIFAO E VALV.-2.0M | UN | 5 | ESTIMATIVA
Serviço | 11.1.12. | PIA 01 CUBA EM AÇO INOX C/TORN.,SIFAO E VALV.(1,50M) | UN | 7 | ESTIMATIVA
Serviço | 11.1.13. | PORTA PAPEL HIGIÊNICO - POLIPROPILENO | UN | 10 | ESTIMATIVA
Serviço | 11.1.14. | SABONETEIRA PARA SABÃO LÍQUIDO (VIDRO+INOX) - MÓVEL | UN | 10 | ESTIMATIVA
Serviço | 11.1.15. | SIFÃO PLÁSTICO FLEXÍVEL | UN | 100 | ESTIMATIVA
Serviço | 11.1.16. | TANQUE INOX C/ TORNEIRA, SIFAO E VALVULA | UN | 20 | ESTIMATIVA
Serviço | 11.1.17. | TORNEIRA COM ALAVANCA | UN | 50 | ESTIMATIVA
Serviço | 11.1.18. | TORNEIRA CROMADA DE 1/2" P/ JARDIM | UN | 150 | ESTIMATIVA
Serviço | 11.1.19. | TORNEIRA DE BÓIA 3/4" | UN | 20 | ESTIMATIVA
Serviço | 11.1.20. | TORNEIRA PARA LAVATÓRIO DE MESA COM FECHAMENTO AUTOMÁTICO | UN | 50 | ESTIMATIVA
Serviço | 11.1.21. | VALVULA DE DESCARGA HYDRA CROMADA 1 1/2" | UN | 25 | ESTIMATIVA
Serviço | 11.1.22. | BANCADA DE MÁRMORE BRANCO POLIDO, DE 0,60 M DE LARGURA, PARA PIA DE COZINHA - FORNECIMENTO E INSTALAÇÃO. AF_02/2026 | M | 20 | ESTIMATIVA
Nível 2 | 11.2. | SERRALHERIA
Serviço | 11.2.1. | ALAMBRADO P/ QUADRA (TUBO FO E TELA DE ARAME GALV.-12 # 2") | M2 | 50 | ESTIMATIVA
Serviço | 11.2.2. | PLACA DE INAUGURAÇÃO EM AÇO INOX/LETRAS BX. RELEVO- (40 X 30CM) | UN | 10 | ESTIMATIVA
Serviço | 11.2.3. | PLACA DE SINALIZAÇÃO FOTOLUMINOSCENTE | UN | 100 | ESTIMATIVA
Meta | 12. | OUTROS ELEMENTOS
Nível 2 | 12.1. | OUTROS ELEMENTOS
Serviço | 12.1.1. | ESPELHO DE CRISTAL (0,40X0,60M) COM MOLDURA EM ALUMÍNIO | UN | 20 | ESTIMATIVA
Serviço | 12.1.2. | PLANTIO DE GRAMA (INCL. TERRA PRETA) | M2 | 500 | ESTIMATIVA
Serviço | 12.1.3. | SARJETA EM CONCRETO SIMPLES | M3 | 10 | ESTIMATIVA
Serviço | 12.1.4. | LIMPEZA GERAL E ENTREGA DA OBRA | M2 | 1000 | ESTIMATIVA
0 | 0 | 0 | 0 | 0
SÃO DOMINGOS DO ARAGUAIA/PA
| Local |  |  | Responsável Técnico
|  |  |  | Nome: | CLAUDIO EDUARDO BARBOSA CUNHA
| 2026-07-13 |  |  | CREA: | 2618350774
| Data |  |  | ART: | PA20261561605

## ENCARGOS
ENCARGOS SOCIAIS
Base para Licitação
CÓDIGO | EMPREENDIMENTO |  |  |  | REVISÃO
SDA.2611 | REGISTRO DE PREÇO DE PEQUENOS REPAROS NOS PREDIOS DA SECRETARIA DE SAÚDE DE SÃO DOMINGOS DO ARAGUAIA |  |  |  | A
CÓDIGO | Descrição | COM DESONERAÇÃO |  | SEM DESONERAÇÃO
|  | HORISTA % | MENSALISTA % | HORISTA % | MENSALISTA %
GRUPO A
A1 | INSS | 10% | 10% | 20% | 20%
A2 | SESI | 1.5% | 1.5% | 1.5% | 1.5%
A3 | SENAI | 1% | 1% | 1% | 1%
A4 | INCRA | 0.2% | 0.2% | 0.2% | 0.2%
A5 | SEBRAE | 0.6% | 0.6% | 0.6% | 0.6%
A6 | Salário Educação | 2.5% | 2.5% | 2.5% | 2.5%
A7 | Seguro Contra Acidentes de Trabalho | 3% | 3% | 3% | 3%
A8 | FGTS | 8% | 8% | 8% | 8%
A9 | SECONCI | 0% | 0% | 0% | 0%
A | TOTAL A | 26.8% | 26.8% | 36.8% | 36.8%
GRUPO B
B1 | Repouso Semanal Remunerado | 18.01% |  | 18.01%
B2 | Feriado | 4.13% |  | 4.13%
B3 | Auxílio - Enfermidade | 0.9% | 0.67% | 0.9% | 0.67%
B4 | 13° Salário | 11.16% | 8.31% | 11.16% | 8.31%
B5 | Licença Paternidade | 0.07% | 0.05% | 0.07% | 0.05%
B6 | Faltas Justificadas | 0.75% | 0.56% | 0.75% | 0.56%
B7 | Dias de Chuva | 2.99% |  | 2.99%
B8 | Auxílio Acidente de Trabalho | 0.03% | 0.02% | 0.03% | 0.02%
B9 | Férias Gozadas | 12.24% | 9.11% | 12.24% | 9.11%
B10 | Salário Maternidade | 0.04% | 0.03% | 0.04% | 0.03%
B | TOTAL B | 50.32% | 18.75% | 50.32% | 18.75%
GRUPO C
C1 | Aviso Prévio Indenizado | 6.63% | 4.93% | 6.63% | 4.93%
C2 | Aviso Prévio Trabalhado | 0.17% | 0.13% | 0.17% | 0.13%
C3 | Férias Indenizadas | 3.01% | 2.24% | 3.01% | 2.24%
C4 | Depósito Recisão Sem Justa Causa | 2.82% | 2.1% | 2.82% | 2.1%
C5 | Indenização Adicional | 0.56% | 0.41% | 0.56% | 0.41%
C | TOTAL C | 13.19% | 9.81% | 13.19% | 9.81%
GRUPO C
D1 | Reincidência de Grupo A sobre Grupo B (sem considerar INNS sobre 13º, conforme Lei nº 14.973/2024 | 12.37% | 4.19% | 18.52% | 6.9%
D2 | Reincidência de Grupo A sobre Aviso Prévio Trabalhado e Reincidência do FGTS sobre Aviso Prévio Indenizado | 0.58% | 0.43% | 0.59% | 0.44%
D | TOTAL D | 12.95% | 4.62% | 19.11% | 7.34%
TOTAL (A+B+C+D) |  | 103.3% | 59.98% | 119.4% | 72.7%
SÃO DOMINGOS DO ARAGUAIA/PA
Local |  | Responsável Técnico
|  | Nome: | CLAUDIO EDUARDO BARBOSA CUNHA
2026-07-13 |  | CREA/CAU: | 2618350774
Data |  | ART/RRT: | PA20261561605

## CRONO
CRNOGRAMA FÍSICO-FINANCEIRO
Base para Licitação
| CÓDIGO |  | REVISÃO |  | EMPREENDIMENTO | [7 empty] | ENDEREÇO:
| SDA.2611 |  | A |  | REGISTRO DE PREÇO DE PEQUENOS REPAROS NOS PREDIOS DA SECRETARIA DE SAÚDE DE SÃO DOMINGOS DO ARAGUAIA | [7 empty] | SÃO DOMINGOS DO ARAGUAIA/PA
| Item | Descrição |  |  | Valor (R$) | Parcelas: | 1 | 2 | 3 | 4 | 5 | 6 | 7 | 8 | 9 | 10 | 11 | 12
[7 empty] | 2026-07-01 | 2026-08-01 | 2026-09-01 | 2026-10-01 | 2026-11-01 | 2026-12-01 | 2027-01-01 | 2027-02-01 | 2027-03-01 | 2027-04-01 | 2027-05-01 | 2027-06-01
100% | 1 | SERVIÇOS PRELIMINÁRES |  |  | 297334.68 | % Período | 8.33% | 8.33% | 8.33% | 8.33% | 8.33% | 8.33% | 8.33% | 8.33% | 8.34% | 8.34% | 8.34% | 8.34%
0 | [5 empty] | R$ Período | 24767.9788 | 24767.9788 | 24767.9788 | 24767.9788 | 24767.9788 | 24767.9788 | 24767.9788 | 24767.9788 | 24797.7123 | 24797.7123 | 24797.7123 | 24797.7123
100% | 2 | ESTRUTURA |  |  | 267151.68 | % Período | 8.33% | 8.33% | 8.33% | 8.33% | 8.33% | 8.33% | 8.33% | 8.33% | 8.34% | 8.34% | 8.34% | 8.34%
0 | [5 empty] | R$ Período | 22253.7349 | 22253.7349 | 22253.7349 | 22253.7349 | 22253.7349 | 22253.7349 | 22253.7349 | 22253.7349 | 22280.4501 | 22280.4501 | 22280.4501 | 22280.4501
100% | 3 | PAREDES E PAINÉIS |  |  | 138451.65 | % Período | 8.33% | 8.33% | 8.33% | 8.33% | 8.33% | 8.33% | 8.33% | 8.33% | 8.34% | 8.34% | 8.34% | 8.34%
0 | [5 empty] | R$ Período | 11533.0224 | 11533.0224 | 11533.0224 | 11533.0224 | 11533.0224 | 11533.0224 | 11533.0224 | 11533.0224 | 11546.8676 | 11546.8676 | 11546.8676 | 11546.8676
100% | 4 | COBERTURA |  |  | 385357.25 | % Período | 8.33% | 8.33% | 8.33% | 8.33% | 8.33% | 8.33% | 8.33% | 8.33% | 8.34% | 8.34% | 8.34% | 8.34%
0 | [5 empty] | R$ Período | 32100.2589 | 32100.2589 | 32100.2589 | 32100.2589 | 32100.2589 | 32100.2589 | 32100.2589 | 32100.2589 | 32138.7946 | 32138.7946 | 32138.7946 | 32138.7946
100% | 5 | IMPERMEABILIZAÇÕES/TRATAMENTOS |  |  | 45862.5 | % Período | 8.33% | 8.33% | 8.33% | 8.33% | 8.33% | 8.33% | 8.33% | 8.33% | 8.34% | 8.34% | 8.34% | 8.34%
0 | [5 empty] | R$ Período | 3820.3463 | 3820.3463 | 3820.3463 | 3820.3463 | 3820.3463 | 3820.3463 | 3820.3463 | 3820.3463 | 3824.9325 | 3824.9325 | 3824.9325 | 3824.9325
100% | 6 | ESQUADRIAS |  |  | 307935.21 | % Período | 8.33% | 8.33% | 8.33% | 8.33% | 8.33% | 8.33% | 8.33% | 8.33% | 8.34% | 8.34% | 8.34% | 8.34%
0 | [5 empty] | R$ Período | 25651.003 | 25651.003 | 25651.003 | 25651.003 | 25651.003 | 25651.003 | 25651.003 | 25651.003 | 25681.7965 | 25681.7965 | 25681.7965 | 25681.7965
100% | 7 | REVESTIMENTOS |  |  | 1327437.3 | % Período | 8.33% | 8.33% | 8.33% | 8.33% | 8.33% | 8.33% | 8.33% | 8.33% | 8.34% | 8.34% | 8.34% | 8.34%
0 | [5 empty] | R$ Período | 110575.5271 | 110575.5271 | 110575.5271 | 110575.5271 | 110575.5271 | 110575.5271 | 110575.5271 | 110575.5271 | 110708.2708 | 110708.2708 | 110708.2708 | 110708.2708
100% | 8 | INSTALAÇÕES ELÉTRICAS |  |  | 1429436.34 | % Período | 8.33% | 8.33% | 8.33% | 8.33% | 8.33% | 8.33% | 8.33% | 8.33% | 8.34% | 8.34% | 8.34% | 8.34%
0 | [5 empty] | R$ Período | 119072.0471 | 119072.0471 | 119072.0471 | 119072.0471 | 119072.0471 | 119072.0471 | 119072.0471 | 119072.0471 | 119214.9908 | 119214.9908 | 119214.9908 | 119214.9908
100% | 9 | INSTALAÇÕES DE AR CONDICIONADO |  |  | 112051.3 | % Período | 8.33% | 8.33% | 8.33% | 8.33% | 8.33% | 8.33% | 8.33% | 8.33% | 8.34% | 8.34% | 8.34% | 8.34%
0 | [5 empty] | R$ Período | 9333.8733 | 9333.8733 | 9333.8733 | 9333.8733 | 9333.8733 | 9333.8733 | 9333.8733 | 9333.8733 | 9345.0784 | 9345.0784 | 9345.0784 | 9345.0784
100% | 10 | INSTALAÇÕES HIDROSSANITÁRIAS |  |  | 780663.8 | % Período | 8.33% | 8.33% | 8.33% | 8.33% | 8.33% | 8.33% | 8.33% | 8.33% | 8.34% | 8.34% | 8.34% | 8.34%
0 | [5 empty] | R$ Período | 65029.2945 | 65029.2945 | 65029.2945 | 65029.2945 | 65029.2945 | 65029.2945 | 65029.2945 | 65029.2945 | 65107.3609 | 65107.3609 | 65107.3609 | 65107.3609
100% | 11 | APARELHOS, LOUÇAS, METAIS E ACESSÓRIOS SANITÁRIOS |  |  | 308980.37 | % Período | 8.33% | 8.33% | 8.33% | 8.33% | 8.33% | 8.33% | 8.33% | 8.33% | 8.34% | 8.34% | 8.34% | 8.34%
0 | [5 empty] | R$ Período | 25738.0648 | 25738.0648 | 25738.0648 | 25738.0648 | 25738.0648 | 25738.0648 | 25738.0648 | 25738.0648 | 25768.9629 | 25768.9629 | 25768.9629 | 25768.9629
100% | 12 | OUTROS ELEMENTOS |  |  | 58709.8 | % Período | 8.33% | 8.33% | 8.33% | 8.33% | 8.33% | 8.33% | 8.33% | 8.33% | 8.34% | 8.34% | 8.34% | 8.34%
0 | [5 empty] | R$ Período | 4890.5263 | 4890.5263 | 4890.5263 | 4890.5263 | 4890.5263 | 4890.5263 | 4890.5263 | 4890.5263 | 4896.3973 | 4896.3973 | 4896.3973 | 4896.3973
| TOTAL: | 5459371.88 |  | Período: | % |  | 8.33% | 8.33% | 8.33% | 8.33% | 8.33% | 8.33% | 8.33% | 8.33% | 8.34% | 8.34% | 8.34% | 8.34%
[5 empty] | Repasse: |  | 436575.0505 | 436575.0505 | 436575.0505 | 436575.0505 | 436575.0505 | 436575.0505 | 436575.0505 | 436575.0505 | 437099.1502 | 437099.1502 | 437099.1502 | 437099.1502
[5 empty] | Contrapartida (4%): |  | 18190.6271 | 18190.6271 | 18190.6271 | 18190.6271 | 18190.6271 | 18190.6271 | 18190.6271 | 18190.6271 | 18212.4646 | 18212.4646 | 18212.4646 | 18212.4646
[5 empty] | Investimentos: |  | 454765.6776 | 454765.6776 | 454765.6776 | 454765.6776 | 454765.6776 | 454765.6776 | 454765.6776 | 454765.6776 | 455311.6148 | 455311.6148 | 455311.6148 | 455311.6148
|  |  |  | Acumulado: | % |  | 8.33% | 16.66% | 24.99% | 33.32% | 41.65% | 49.98% | 58.31% | 66.64% | 74.98% | 83.32% | 91.66% | 100%
[5 empty] | Repasse: |  | 436575.0505 | 873150.101 | 1309725.1515 | 1746300.202 | 2182875.2525 | 2619450.303 | 3056025.3535 | 3492600.404 | 3929699.5542 | 4366798.7044 | 4803897.8546 | 5240997.0048
[5 empty] | Contrapartida (4%): |  | 18190.6271 | 36381.2542 | 54571.8813 | 72762.5084 | 90953.1355 | 109143.7626 | 127334.3897 | 145525.0168 | 163737.4814 | 181949.946 | 200162.4106 | 218374.8752
[5 empty] | Investimentos: |  | 454765.6776 | 909531.3552 | 1364297.0328 | 1819062.7104 | 2273828.388 | 2728594.0656 | 3183359.7432 | 3638125.4208 | 4093437.0356 | 4548748.6504 | 5004060.2652 | 5459371.88
SÃO DOMINGOS DO ARAGUAIA/PA
| Local | [5 empty] | 2026-08-01: Responsável Técnico
[8 empty] | Nome: | CLAUDIO EDUARDO BARBOSA CUNHA
| 2026-07-13 | [5 empty] | 2026-08-01: CREA:; 2026-09-01: 2618350774
| Data | [5 empty] | 2026-08-01: ART:; 2026-09-01: PA20261561605

## ABC
ABC - PLANILHA ABC DOS SERVIÇO
Base para Licitação
CÓDIGO | REVISÃO | DATA | EMPREENDIMENTO |  |  | 0
SDA.2611 | A | 2026-07-13 | REGISTRO DE PREÇO DE PEQUENOS REPAROS NOS PREDIOS DA SECRETARIA DE SAÚDE DE SÃO DOMINGOS DO ARAGUAIA
Item | Fonte | Código | Descrição | Unidade | Quantidade | Preço Total (R$) | Peso Unitário (%) | Peso Total (%)
REGISTRO DE PREÇO DE PEQUENOS REPAROS NOS PREDIOS DA SECRETARIA DE SAÚDE DE SÃO DOMINGOS DO ARAGUAIA | [5 empty] | 5459371.88
8.5.9. | SEDOP | 170081 | PONTO DE LUZ / FORÇA (C/TUBUL., CX. E FIAÇAO) ATE 200W | PT | 400 | 177496 | 3.251% | 3.251%
7.5.8. | SEDOP | 151285 | LATEX ACRÍLICA ACETINADA C/ MASSA E SELADOR - INTERNA E EXTERNA | M2 | 2500 | 177100 | 3.244% | 6.495%
10.2.5. | SEDOP | 180214 | PONTO DE ESGOTO (INCL. TUBOS, CONEXOES,CX. E RALOS) | PT | 200 | 144286 | 2.643% | 9.138%
7.5.5. | SEDOP | 150301 | ESMALTE S/ PAREDE C/ MASSA E SELADOR | M2 | 2000 | 134560 | 2.465% | 11.6%
8.5.8. | SEDOP | 170701 | PONTO DE FORÇA (TUBUL., FIAÇAO E DISJUNTOR) ACIMA DE 200W | PT | 150 | 131968.5 | 2.417% | 14.02%
10.1.1. | SEDOP | 180299 | PONTO DE AGUA (INCL. TUBOS E CONEXOES) | PT | 200 | 129330 | 2.369% | 16.39%
4.1.7. | SEDOP | 71497 | COBERTURA -TELHA TERMOACÚSTICA E=30MM CHAPA FILME COM ISOLAMENTOPOLIISOCIANURATO (PIR) | M2 | 500 | 120930 | 2.215% | 18.6%
10.2.6. | SEDOP | 180845 | REVISÃO DE PONTO DE ESGOTO | PT | 400 | 115428 | 2.114% | 20.72%
7.4.1. | SEDOP | 140348 | BARROTEAMENTO EM MADEIRA DE LEI P/ FORRO PVC | M2 | 1000 | 112040 | 2.052% | 22.77%
8.5.11. | SEDOP | 171491 | REVISÃO DE PONTO DE LUZ | PT | 500 | 89790 | 1.645% | 24.42%
7.5.9. | SEDOP | 150480 | LATEX ACRILICA FOSCA INT./EXT. C/FDO. PREPARADOR 3 DEM.(REFORMA)S/MASSA | M2 | 2500 | 84825 | 1.554% | 25.97%
7.5.7. | SEDOP | 150741 | LATEX ACRILICA (SOBRE PINTURA ANTIGA) | M2 | 5000 | 81850 | 1.499% | 27.47%
10.1.8. | SEDOP | 180844 | REVISÃO DE PONTO DE ÁGUA | PT | 400 | 77592 | 1.421% | 28.89%
8.4.2. | SEDOP | 170750 | CABO DE COBRE 50MM2 - 1 KV | M | 700 | 75593 | 1.385% | 30.27%
8.4.1. | SEDOP | 170749 | CABO DE COBRE 35MM2 - 1 KV | M | 1000 | 75500 | 1.383% | 31.66%
7.3.2. | SEDOP | 130492 | CALÇADA (INCL.ALICERCE, BALDRAME E CONCRETO C/ JUNTA SECA) | M2 | 400 | 74132 | 1.358% | 33.02%
7.6.1. | SEDOP | 150207 | ACRÍLICA PARA PISO | M2 | 2000 | 71840 | 1.316% | 34.33%
8.4.3. | SEDOP | 170751 | CABO DE COBRE 70MM2 - 1 KV | M | 500 | 70960 | 1.3% | 35.63%
8.4.5. | SEDOP | 170934 | CABO DE COBRE 120 MM2 - 1 KV | M | 250 | 59657.5 | 1.093% | 36.72%
9.1.2. | SEDOP | 231085 | PONTO DE GÁS P/ SPLIT ATÉ 30.000 BTU'S (10M) | PT | 30 | 59232.3 | 1.085% | 37.81%
7.1.2. | SEDOP | 110581 | CERÂMICA 10X10CM (PADRAO MEDIO) | M2 | 300 | 55452 | 1.016% | 38.82%
7.5.1. | SEDOP | 150129 | EMASSAMENTO DE PAREDE C/ MASSA CORRIDA | M2 | 2000 | 52220 | 0.9565% | 39.78%
7.3.5. | SEDOP | 130119 | LAJOTA CERAMICA - INCLUINDO REJUNTAMENTO (PADRÃO MÉDIO) | M2 | 500 | 50910 | 0.9325% | 40.71%
7.3.6. | SEDOP | 130626 | PISO DE ALTA RESISTÊNCIA E=8MM C/ RESINA INCL. CAMADA REGULARIZADORA | M2 | 250 | 48390 | 0.8864% | 41.6%
7.4.3. | SEDOP | 141336 | FORRO EM LAMBRI DE PVC | M2 | 800 | 47848 | 0.8764% | 42.48%
4.1.1. | SEDOP | 70308 | ENCAIBRAMENTO E RIPAMENTO | M2 | 300 | 46257 | 0.8473% | 43.32%
8.4.4. | SEDOP | 170933 | CABO DE COBRE 95 MM2 - 1 KV | M | 250 | 44765 | 0.82% | 44.14%
2.2.2. | SEDOP | 51172 | CONCRETO ARMADO FCK=25MPA COM FORMA APARENTE - 1 REAPROVEITAMENTO | M3 | 10 | 43885 | 0.8038% | 44.95%
10.1.7. | SEDOP | 180837 | RESERVATÓRIO EM POLIETILENO DE 5.000 L | UN | 5 | 40801.1 | 0.7474% | 45.69%
4.1.4. | SEDOP | 70049 | COBERTURA - TELHA DE BARRO PAULISTA OU PLANATEX | M2 | 500 | 40625 | 0.7441% | 46.44%
8.5.4. | SEDOP | 170964 | INTERRUPTOR 2 TECLAS +TOMADA 2P +T (S/FIAÇÃO) | UN | 500 | 40555 | 0.7429% | 47.18%
2.2.4. | SEDOP | 50713 | LAJE PRÉ-MOLDADA E=12CM (INCL. CAPEAMENTO) - UNIDIRECIONAL | M2 | 250 | 39945 | 0.7317% | 47.91%
10.1.5. | SEDOP | 180461 | RESERVATÓRIO EM POLIETILENO DE 1.000 L | UN | 10 | 39764.3 | 0.7284% | 48.64%
1.1.2. | Composição | 006 | EXEECUÇÃO DE PROJETOS COMPLEMENTÁRES | M2 | 2000 | 39620 | 0.7257% | 49.37%
8.5.3. | SEDOP | 170337 | INTERRUPTOR 1 TECLA+TOMADA (S/FIAÇAO) | UN | 700 | 38577 | 0.7066% | 50.07%
8.7.3. | SEDOP | 171468 | INTERRUPTOR DIFERENCIAL RESIDUAL 20A/30MA-2P | UN | 200 | 36726 | 0.6727% | 50.75%
3.1.5. | SEDOP | 61458 | PAINEL EM ACM - ESTRUTURADO (FACHADAS) | M2 | 50 | 35945.5 | 0.6584% | 51.41%
3.1.1. | SEDOP | 61356 | DIVISÓRIA DE MDF C/ LAMINADO | M2 | 50 | 34755 | 0.6366% | 52.04%
6.4.1. | SEDOP | 161389 | VIDRO TEMPERADO FUME E= 6MM COM FERRAGENS | M2 | 50 | 34728.5 | 0.6361% | 52.68%
4.1.2. | SEDOP | 71360 | ESTRUTURA METÁLICA P/ COBERTURA - (INCL. PINTURA ANTI-CORROSIVA) | KG | 1000 | 34250 | 0.6274% | 53.31%
10.2.1. | SEDOP | 180414 | CAIXA EM ALVENARIA DE 30X30X30CM C/ TPO. CONCRETO | UN | 100 | 33940 | 0.6217% | 53.93%
8.1.5. | SEDOP | 170386 | QUADRO DE DISTRIBUIÇÃO METÁLICO DE EMBUTIR P/ 32 DISJUNTORES (C/BARRAMENTO) | UN | 25 | 33895.5 | 0.6209% | 54.55%
11.2.1. | SEDOP | 240244 | ALAMBRADO P/ QUADRA (TUBO FO E TELA DE ARAME GALV.-12 # 2") | M2 | 50 | 32721 | 0.5994% | 55.15%
10.2.9. | SEDOP | 180650 | TUBO EM PVC - 200MM (LS) | M | 150 | 32325 | 0.5921% | 55.74%
8.5.2. | SEDOP | 170332 | INTERRUPTOR 1 TECLA SIMPLES (S/FIAÇAO) | UN | 1000 | 31110 | 0.5698% | 56.31%
9.1.3. | SEDOP | 230846 | REVISÃO DE PONTO DE AR CONDICIONADO | PT | 100 | 30977 | 0.5674% | 56.88%
11.1.20. | SEDOP | 191516 | TORNEIRA PARA LAVATÓRIO DE MESA COM FECHAMENTO AUTOMÁTICO | UN | 50 | 30886 | 0.5657% | 57.44%
6.1.4. | SEDOP | 90062 | PORTA MAD. COMPENS. C/ CAIX. ADUELA E ALIZAR | M2 | 33.6 | 30641.52 | 0.5613% | 58%
8.3.1. | SEDOP | 170922 | CANALETA 20X20MM | M | 1000 | 30390 | 0.5567% | 58.56%
10.2.8. | SEDOP | 180508 | TUBO EM PVC - 150MM (LS) | M | 250 | 30387.5 | 0.5566% | 59.12%
10.1.6. | SEDOP | 181504 | RESERVATÓRIO EM POLIETILENO DE 3.000 L | UN | 5 | 30311.8 | 0.5552% | 59.67%
8.1.6. | SEDOP | 170387 | QUADRO DE DISTRIBUIÇÃO METÁLICO DE EMBUTIR P/ 40 DISJUNTORES (C/BARRAMENTO) | UN | 15 | 29956.5 | 0.5487% | 60.22%
10.2.2. | SEDOP | 180413 | CAIXA EM ALVENARIA DE 40X40X50CM C/ TPO. CONCRETO | UN | 50 | 29447.5 | 0.5394% | 60.76%
8.5.5. | SEDOP | 170334 | INTERRUPTOR 2 TECLAS SIMPLES (S/FIAÇAO) | UN | 500 | 29330 | 0.5372% | 61.3%
7.3.4. | SEDOP | 130112 | CONCRETO SIMPLES C/ SEIXO E=5CM TRAÇO 1:2:3 | M2 | 400 | 29288 | 0.5365% | 61.83%
7.5.3. | SEDOP | 150302 | ESMALTE S/ FERRO (SUPERF. LISA) | M2 | 400 | 28732 | 0.5263% | 62.36%
6.2.2. | SEDOP | 90071 | GRADE DE FERRO 1/2" (INCL. PINT. ANTI-CORROSIVA) | M2 | 60 | 28701 | 0.5257% | 62.89%
6.1.3. | SEDOP | 90065 | ESQUADRIA MAD. E=3CM C/ CAIX. ADUELA E ALIZAR | M2 | 33.6 | 28552.94 | 0.523% | 63.41%
1.1.1. | Composição | 001 | MOBILIZAÇÃO OU DESMOBILIZAÇÃO DE CANTEIRO DE OBRAS | UN | 6 | 28416.9 | 0.5205% | 63.93%
5.1.1. | SEDOP | 80314 | IMPERMEABILIZAÇÃO ASFÁLTICA PARA CONCRETO E ALVENARIA (3 DEMÃOS) | M2 | 500 | 27905 | 0.5111% | 64.44%
11.1.3. | SEDOP | 190609 | BACIA SIFONADA C/CX. DESCARGA ACOPLADA C/ ASSENTO | UN | 30 | 27306.6 | 0.5002% | 64.94%
11.1.4. | SEDOP | 190716 | BARRA EM AÇO INOX (PCD) | M | 64 | 27291.52 | 0.4999% | 65.44%
3.1.4. | SEDOP | 61353 | DIVISÓRIA NAVAL PERFIL EM AÇO/MIOLO CELULAR | M2 | 200 | 27224 | 0.4987% | 65.94%
8.7.4. | SEDOP | 171469 | INTERRUPTOR DIFERENCIAL RESIDUAL 40A/30MA-4P | UN | 100 | 27219 | 0.4986% | 66.44%
2.1.1. | Composição | 002 | EXECUÇÃO DE SAPATA EM CONCRETO ARMADO FCK-30, INCLUSIVE IMPERMEABILIZAÇÃO COM MASSA ASFÉLTICA | M3 | 20 | 27141.4 | 0.4972% | 66.93%
7.1.5. | SEDOP | 110644 | REVESTIMENTO CERÂMICO PADRÃO MÉDIO - INCL. REJUNTAMENTO | M2 | 300 | 26982 | 0.4942% | 67.43%
1.2.3. | SEDOP | 20016 | DEMOLIÇÃO MANUAL DE ALVENARIA DE TIJOLO | M3 | 225 | 26178.75 | 0.4795% | 67.91%
4.2.1. | SEDOP | 70277 | CALHA EM CHAPA GALVANIZADA | M | 200 | 25960 | 0.4755% | 68.38%
12.1.2. | SEDOP | 260168 | PLANTIO DE GRAMA (INCL. TERRA PRETA) | M2 | 500 | 25530 | 0.4676% | 68.85%
6.3.2. | SEDOP | 91375 | ESQUADRIA DE ALUMÍNIO BASCULANTE C/VIDRO E FERRAGENS | M2 | 24 | 25240.08 | 0.4623% | 69.31%
1.2.4. | SEDOP | 20018 | DEMOLIÇÃO MANUAL DE CONCRETO SIMPLES | M3 | 50 | 25210 | 0.4618% | 69.78%
8.7.1. | SEDOP | 170381 | CORDOALHA DE COBRE NU - SEÇAO 35 A 50MM2 - ISOLADORES | M | 250 | 24930 | 0.4566% | 70.23%
7.1.6. | SEDOP | 111293 | REBOCO COM ARGAMASSA 1:6 ADIT. PLAST. APLICADO NO TETO | M2 | 300 | 24750 | 0.4533% | 70.69%
4.2.4. | SEDOP | 70241 | ENCALIÇAMENTO DE TELHA CERAMICA (BEIRAL E CUMIEIRA) | M | 1000 | 24530 | 0.4493% | 71.14%
8.5.15. | SEDOP | 171522 | TOMADAS 2 (2P+T) 10A (S/FIAÇÃO) | UN | 500 | 23990 | 0.4394% | 71.57%
6.3.1. | SEDOP | 91376 | ESQUADRIA DE ALUM.DE CORRER C/ VIDRO E FERRAGENS | M2 | 24 | 23979.84 | 0.4392% | 72.01%
8.1.7. | SEDOP | 170615 | QUADRO DE MEDIÇAO TRIFASICO (C/ DISJUNTOR) | UN | 10 | 23909.9 | 0.438% | 72.45%
11.1.10. | SEDOP | 190232 | LAVATORIO DE LOUÇA S/COL.C/TORN.,SIFAO E VALV. | UN | 20 | 23704.2 | 0.4342% | 72.89%
7.1.1. | SEDOP | 110141 | ARGAMASSA DE CIMENTO E AREIA 1:4 | M3 | 30 | 23613.9 | 0.4325% | 73.32%
2.1.2. | Composição | 003 | EXECUÇÃO DE VIGA BALDRAME EM CONCRETO ARMADO FCK-30, INCLUSIVE IMPERMEABILIZAÇÃO COM MASSA ASFÉLTICA | M3 | 4.5 | 23589.09 | 0.4321% | 73.75%
10.3.1. | SEDOP | 180513 | CANALETA EM ALVENARIA (0.30X0.30M) REBOCADA INTERNAMENTE | M | 100 | 23271 | 0.4263% | 74.18%
1.2.16. | SEDOP | 20307 | RETIRADA DE TELHAS DE BARRO | M2 | 1000 | 23200 | 0.425% | 74.6%
8.7.6. | SEDOP | 170415 | MURETA DE MEDIÇAO EM ALV.C/LAJE EM CONC.(C=2.20/L=0.50/H=2.0M) | UN | 4 | 22766.6 | 0.417% | 75.02%
7.3.3. | SEDOP | 130110 | CAMADA REGULARIZADORA NO TRAÇO 1:4 | M2 | 400 | 22432 | 0.4109% | 75.43%
7.4.2. | SEDOP | 141373 | FORRO EM GESSO ACARTONADO ARAMADO | M2 | 200 | 22378 | 0.4099% | 75.84%
3.1.2. | SEDOP | 61354 | DIVISÓRIA EM GESSO ACARTONADO E= 7CM | M2 | 150 | 22275 | 0.408% | 76.25%
9.1.1. | SEDOP | 231084 | PONTO DE DRENO P/ SPLIT (10M) | PT | 50 | 21842 | 0.4001% | 76.65%
4.2.3. | SEDOP | 71466 | CUMEEIRA EM AÇO GALVANIZADO | M | 250 | 21372.5 | 0.3915% | 77.04%
2.2.1. | Composição | 005 | EXECUÇÃO DE VIGA FCK25 DE CINTAMENTO EM PÉ DIREITO SIMPLES | M3 | 4.5 | 20842.38 | 0.3818% | 77.42%
11.1.2. | SEDOP | 190303 | BACIA SIFONADA - PCD | UN | 10 | 20664.2 | 0.3785% | 77.8%
4.2.5. | SEDOP | 70294 | RINCÃO EM CHAPA GALVANIZADA - L=1,0M | M | 250 | 20305 | 0.3719% | 78.17%
8.6.5. | Cotação | 002 | LUMINÁRIA LED PAFLON DE SOBREPOR - 36W | UN | 200 | 20038 | 0.367% | 78.54%
7.1.4. | SEDOP | 110763 | REBOCO COM ARGAMASSA 1:6:ADIT. PLAST. | M2 | 300 | 19989 | 0.3661% | 78.9%
7.5.6. | SEDOP | 150606 | VERNIZ POLIURETANO SOBRE MADEIRA (ESQUADRIAS/FORRO) | M2 | 400 | 19852 | 0.3636% | 79.27%
8.5.12. | SEDOP | 170339 | TOMADA 2P+T 10A (S/FIAÇAO) | UN | 500 | 19555 | 0.3582% | 79.63%
1.1.8. | SEDOP | 11350 | TAPUME METÁLICO | M2 | 90 | 19245.6 | 0.3525% | 79.98%
6.3.6. | SEDOP | 91379 | PORTA EM VIDRO TEMPERADO C/ FERRAGENS -(SEM MOLA) | M2 | 20 | 19110.8 | 0.3501% | 80.33%
7.3.7. | SEDOP | 130890 | PISO DE BORRACHA TÁTIL (16 UN) | M2 | 50 | 19110.5 | 0.35% | 80.68%
2.3.3. | SEDOP | 50035 | FORMAS PARA CONCRETO EM CHAPA DE MADEIRA COMPENSADA RESINADA E=15MM(REAP 2X) - INCL. DESFORMA | M2 | 125 | 18667.5 | 0.3419% | 81.02%
7.5.4. | SEDOP | 150377 | ESMALTE S/ MADEIRA C/ SELADOR SEM MASSA | M2 | 400 | 18620 | 0.3411% | 81.36%
6.3.4. | SEDOP | 91378 | PORTA DIVISÓRIA NAVAL C/ FERRAGENS - C/ PERFIL DE AÇO | M2 | 50 | 18498 | 0.3388% | 81.7%
8.2.5. | SEDOP | 170388 | DISJUNTOR 3P - 10 A 50A - PADRÃO DIN | UN | 50 | 18466.5 | 0.3383% | 82.04%
11.1.22. | Composição | 007 | BANCADA DE MÁRMORE BRANCO POLIDO, DE 0,60 M DE LARGURA, PARA PIA DE COZINHA - FORNECIMENTO E INSTALAÇÃO. AF_02/2026 | M | 20 | 18449.8 | 0.3379% | 82.38%
11.2.2. | SEDOP | 241318 | PLACA DE INAUGURAÇÃO EM AÇO INOX/LETRAS BX. RELEVO- (40 X 30CM) | UN | 10 | 18389.4 | 0.3368% | 82.71%
11.1.16. | SEDOP | 190376 | TANQUE INOX C/ TORNEIRA, SIFAO E VALVULA | UN | 20 | 18253 | 0.3343% | 83.05%
3.1.3. | SEDOP | 60813 | DIVISÓRIA EM GRANITO CINZA - INCL. FERRAG. DE FIXAÇÃO | M2 | 15 | 18252.15 | 0.3343% | 83.38%
2.3.1. | SEDOP | 50038 | ARMAÇÃO P/ CONCRETO | KG | 1000 | 18150 | 0.3325% | 83.72%
8.8.1. | SEDOP | 170690 | PONTO DE LOGICA - UTP (C/ INSTALAÇAO APARENTE) | PT | 20 | 18007.8 | 0.3299% | 84.04%
5.1.2. | SEDOP | 80273 | REBOCO IMPERMEABILIZANTE | M2 | 250 | 17957.5 | 0.3289% | 84.37%
8.8.2. | SEDOP | 170683 | PONTO DE LOGICA - UTP (INCL. ELETR.,CABO E CONECTOR) | PT | 20 | 17619.4 | 0.3227% | 84.7%
8.7.2. | SEDOP | 170382 | CORDOALHA DE COBRE NU - SEÇAO 70 A 90MM2 - ISOLADORES | M | 100 | 17488 | 0.3203% | 85.02%
6.3.3. | SEDOP | 91509 | PAINEL FIXO EM VIDRO TEMPERADO DE 6MM | M2 | 20 | 17485.2 | 0.3203% | 85.34%
11.1.17. | SEDOP | 191515 | TORNEIRA COM ALAVANCA | UN | 50 | 17381 | 0.3184% | 85.66%
7.2.3. | SEDOP | 120734 | SOLEIRA E PEITORIL - GRANITO PRETO - E=2CM | M2 | 15 | 17283.9 | 0.3166% | 85.97%
8.6.4. | Cotação | 001 | LUMINÁRIA LED PAFLON DE SOBREPOR - 24W | UN | 400 | 16928 | 0.3101% | 86.28%
2.3.2. | SEDOP | 51217 | CIMBRAMENTO METÁLICO COM ALTURA ATÉ 3,50M | M2 | 125 | 16918.75 | 0.3099% | 86.59%
8.2.1. | SEDOP | 170893 | DISJUNTOR 10 DR 4P- 25A 10 MA - PADRÃO DIN | UN | 40 | 16500.8 | 0.3022% | 86.89%
8.7.5. | SEDOP | 170380 | MASTRO SIMPLES DE FO GO P/ PARA-RAIO (C/ ACESSORIOS) | UN | 10 | 16005.2 | 0.2932% | 87.19%
8.5.6. | SEDOP | 170338 | INTERRUPTOR 3 TECLAS SIMPLES (S/FIAÇAO) | UN | 200 | 15872 | 0.2907% | 87.48%
6.2.4. | SEDOP | 90068 | PORTÃO DE FERRO 1/2" C/ FERRAGENS (INCL. PINT. ANTI-CORROSIVA) | M2 | 31.5 | 15841.98 | 0.2902% | 87.77%
2.1.4. | SEDOP | 40257 | LASTRO DE CONCRETO MAGRO C/ SEIXO | M3 | 12.5 | 15683.75 | 0.2873% | 88.06%
6.2.1. | SEDOP | 90069 | ESQUADRIA DE FERRO TIPO BASCULANTE (INCL. PINT. ANTI-CORROSIVA) | M2 | 25 | 15393.25 | 0.282% | 88.34%
4.2.2. | SEDOP | 70287 | CUMEEIRA DE BARRO | M | 500 | 15370 | 0.2815% | 88.62%
12.1.3. | SEDOP | 260203 | SARJETA EM CONCRETO SIMPLES | M3 | 10 | 15346.2 | 0.2811% | 88.9%
7.2.1. | SEDOP | 120164 | RODAPE CERAMICO H=8CM | M | 400 | 15088 | 0.2764% | 89.18%
4.1.5. | SEDOP | 71498 | COBERTURA - TELHA DE FIBROCIMENTO E=4MM | M2 | 250 | 14920 | 0.2733% | 89.45%
8.6.1. | SEDOP | 170993 | HOLOFOTE - LED 300W (CÔNICO) | UN | 50 | 14488 | 0.2654% | 89.72%
11.1.18. | SEDOP | 190097 | TORNEIRA CROMADA DE 1/2" P/ JARDIM | UN | 150 | 14089.5 | 0.2581% | 89.97%
6.3.5. | SEDOP | 90834 | PORTA EM PVC 0.70 X 2.10 M | UN | 50 | 13928.5 | 0.2551% | 90.23%
1.1.4. | SEDOP | 10005 | BARRACÃO DE MADEIRA/ALMOXARIFADO | M2 | 18 | 13913.64 | 0.2549% | 90.48%
12.1.4. | SEDOP | 270220 | LIMPEZA GERAL E ENTREGA DA OBRA | M2 | 1000 | 13830 | 0.2533% | 90.74%
1.3.1. | SEDOP | 30010 | ESCAVAÇÃO MANUAL DE ATE 1.50M DE PROFUNDIDADE | M3 | 100 | 13829 | 0.2533% | 90.99%
1.2.1. | SEDOP | 20737 | APICOAMENTO DE REBOCO OU CIMENTADO | M2 | 2000 | 13820 | 0.2531% | 91.24%
7.1.3. | SEDOP | 110143 | CHAPISCO DE CIMENTO E AREIA NO TRAÇO 1:3 | M2 | 600 | 13368 | 0.2449% | 91.49%
7.6.2. | SEDOP | 150131 | ANTI-FERRUGINOSA | M2 | 200 | 13054 | 0.2391% | 91.73%
10.2.4. | SEDOP | 180349 | FOSSA SEPTICA PRE-MOLDADA CAP= 10 PESSOAS | UN | 5 | 12826.2 | 0.2349% | 91.96%
11.1.21. | SEDOP | 190616 | VALVULA DE DESCARGA HYDRA CROMADA 1 1/2" | UN | 25 | 12483.5 | 0.2287% | 92.19%
1.2.2. | SEDOP | 21524 | DEMOLIÇÃO DE CONCRETO ARMADO C/ MARTELETE | M3 | 25 | 12478.75 | 0.2286% | 92.42%
2.2.3. | SEDOP | 51451 | CONCRETO USINADO BOMBEADO DE 30MPA (INCL. LANÇAMENTO E ADENSAMENTO) | M3 | 10 | 12443.6 | 0.2279% | 92.65%
2.1.3. | SEDOP | 40285 | BALDRAME EM CONCRETO SIMPLES COM SEIXO INCLUSIVE FORMA MADEIRA BRANCA | M3 | 4.5 | 12170.79 | 0.2229% | 92.87%
2.4.1. | Composição | 004 | EXECUÇÃO DE PILARES EM CONCRETO ARMADO FCK-25 | M3 | 2.7 | 11686.82 | 0.2141% | 93.08%
1.2.9. | SEDOP | 21527 | RETIRADA DE GRADE DE FERRO | M2 | 250 | 11125 | 0.2038% | 93.29%
4.1.3. | SEDOP | 70195 | TESOURA EM MAD. DE LEI P/ VAO DE 6.0M | UN | 5 | 11112.75 | 0.2036% | 93.49%
8.5.16. | SEDOP | 171520 | TOMADAS 2 (2P+T) 20A (S/FIAÇÃO) | UN | 200 | 10802 | 0.1979% | 93.69%
10.1.2. | SEDOP | 180799 | REGISTRO DE GAVETA 2" - BRUTO | UN | 20 | 10322.2 | 0.1891% | 93.88%
10.2.7. | SEDOP | 180350 | SUMIDOURO PRE-MOLDADO CAP= 10 PESSOAS | UN | 5 | 10017.2 | 0.1835% | 94.06%
1.1.6. | SEDOP | 10009 | LOCAÇÃO DA OBRA A TRENA | M2 | 1000 | 9750 | 0.1786% | 94.24%
4.1.6. | SEDOP | 71465 | COBERTURA - TELHA EM AÇO GALVANIZADO E=0,5MM | M2 | 100 | 9725 | 0.1781% | 94.42%
1.1.7. | SEDOP | 11340 | PLACA DE OBRA EM LONA COM PLOTAGEM DE GRÁFICA | M2 | 36 | 9627.84 | 0.1764% | 94.6%
8.1.4. | SEDOP | 170886 | QUADRO DE DISTRIBUIÇÃO PLÁSTICO DE EMBUTIR P/ 10 DISJUNTORES (S/ BARRAMENTO) | UN | 50 | 9357.5 | 0.1714% | 94.77%
8.3.3. | SEDOP | 171022 | ELETRODUTO DE F°G° DE 3" | M | 50 | 8839 | 0.1619% | 94.93%
8.2.4. | SEDOP | 170362 | DISJUNTOR 2P - 6 A 32A - PADRÃO DIN | UN | 100 | 8722 | 0.1598% | 95.09%
1.2.14. | SEDOP | 20019 | RETIRADA DE REBOCO OU EMBOÇO | M2 | 450 | 8721 | 0.1597% | 95.25%
1.1.5. | SEDOP | 10008 | LIMPEZA DO TERRENO | M2 | 1000 | 8640 | 0.1583% | 95.41%
8.2.3. | SEDOP | 170326 | DISJUNTOR 1P - 6 A 32A - PADRÃO DIN | UN | 250 | 8460 | 0.155% | 95.56%
6.5.4. | SEDOP | 1012700 | PUXADOR EM ALUMÍNIO - 30CM | UN | 20 | 8371.6 | 0.1533% | 95.71%
11.1.11. | SEDOP | 190636 | PIA 01 CUBA AÇO INOX C/TORNEIRA,SIFAO E VALV.-2.0M | UN | 5 | 8275.5 | 0.1516% | 95.87%
8.5.13. | SEDOP | 171523 | TOMADA 2P+T 20A (S/FIAÇAO) | UN | 200 | 8232 | 0.1508% | 96.02%
6.2.3. | SEDOP | 90070 | PORTA DE AÇO-ESTEIRA DE ENROLAR C/FERR.(INCL.PINT.ANTI-CORROSIVA) | M2 | 20 | 8201 | 0.1502% | 96.17%
8.3.2. | SEDOP | 171020 | ELETRODUTO DE F°G° DE 2" | M | 100 | 7945 | 0.1455% | 96.31%
11.1.12. | SEDOP | 190238 | PIA 01 CUBA EM AÇO INOX C/TORN.,SIFAO E VALV.(1,50M) | UN | 7 | 7742.35 | 0.1418% | 96.45%
7.2.2. | SEDOP | 120688 | RODAPÉ DE ALTA RESISTÊNCIA (INCL. POLIMENTO) | M | 400 | 7724 | 0.1415% | 96.6%
11.1.1. | SEDOP | 190806 | ASSENTO PLASTICO | UN | 100 | 7446 | 0.1364% | 96.73%
7.5.2. | SEDOP | 151286 | EMASSAMENTO DE TETO C/ MASSA CORRIDA | M2 | 250 | 7405 | 0.1356% | 96.87%
1.3.2. | SEDOP | 30254 | REATERRO COMPACTADO | M3 | 250 | 7007.5 | 0.1284% | 97%
10.1.3. | SEDOP | 180803 | REGISTRO DE GAVETA 2 1/2" - BRUTO | UN | 10 | 6961.4 | 0.1275% | 97.12%
11.2.3. | SEDOP | 241468 | PLACA DE SINALIZAÇÃO FOTOLUMINOSCENTE | UN | 100 | 6859 | 0.1256% | 97.25%
7.3.1. | SEDOP | 131302 | ACABAMENTO POLIDO PISO DE CONCRETO | M2 | 1000 | 6600 | 0.1209% | 97.37%
2.4.2. | SEDOP | 50217 | PILAR EM MAD. DE LEI 4"X4"(INCL.BL.CONC.CICLÓPICO) | UN | 10 | 6027.6 | 0.1104% | 97.48%
6.1.2. | SEDOP | 90809 | CAIXILHO EM MADEIRA DE LEI | M2 | 15 | 5936.4 | 0.1087% | 97.59%
8.1.1. | SEDOP | 170870 | CAIXA DE ALUMINIO 4"X2" | UN | 250 | 5790 | 0.1061% | 97.7%
6.1.1. | SEDOP | 90805 | ALIZAR EM MADEIRA DE LEI | M | 200 | 5728 | 0.1049% | 97.8%
8.5.14. | SEDOP | 170955 | TOMADA 3P+T 63A/220V | UN | 20 | 5690.2 | 0.1042% | 97.9%
1.2.5. | SEDOP | 20171 | RETIRADA DE ENTULHO C/ EQUIPAMENTO DISTANCIA ATE 5K | M3 | 300 | 5640 | 0.1033% | 98.01%
10.3.2. | SEDOP | 180719 | TUBO EM CONCRETO SIMPLES D=300MM | UN | 30 | 5579.1 | 0.1022% | 98.11%
8.1.2. | SEDOP | 170881 | CAIXA PLÁSTICA 4"X2" | UN | 400 | 5448 | 0.09979% | 98.21%
10.1.4. | SEDOP | 180446 | REGISTRO DE PRESSAO C/ CANOPLA - 3/4" | UN | 25 | 5154 | 0.09441% | 98.3%
8.3.4. | SEDOP | 171092 | ELETRODUTO DE F°G° DE 3/4" | M | 150 | 5082 | 0.09309% | 98.4%
8.2.2. | SEDOP | 170330 | DISJUNTOR 1P - 40 E 50A - PADRÃO DIN | UN | 100 | 4938 | 0.09045% | 98.49%
8.2.7. | SEDOP | 170894 | DISJUNTOR 3P - 300A | UN | 3 | 4605.69 | 0.08436% | 98.57%
8.2.6. | SEDOP | 170900 | DISJUNTOR 3P - 125A A 225A - PADRÃO DIN | UN | 10 | 4529.2 | 0.08296% | 98.66%
1.2.15. | SEDOP | 20021 | RETIRADA DE REVESTIMENTO CERÂMICO | M2 | 450 | 4360.5 | 0.07987% | 98.74%
8.5.10. | SEDOP | 170692 | PONTO P/ VENTILADOR DE TETO (C/ FIAÇAO) | PT | 20 | 4230.8 | 0.0775% | 98.81%
12.1.1. | SEDOP | 250109 | ESPELHO DE CRISTAL (0,40X0,60M) COM MOLDURA EM ALUMÍNIO | UN | 20 | 4003.6 | 0.07333% | 98.89%
6.5.2. | SEDOP | 100817 | FECHADURA PARA PORTA EXTERNA | UN | 20 | 3868.6 | 0.07086% | 98.96%
1.2.7. | SEDOP | 20861 | RETIRADA DE FORRO DE GESSO (INCL. BARROTEAMENTO) | M2 | 250 | 3867.5 | 0.07084% | 99.03%
1.1.3. | SEDOP | 10786 | ALUGUEL E MONTAGEM DE ANDAIME METÁLICO | M2/MÊS | 150 | 3816 | 0.0699% | 99.1%
11.1.8. | SEDOP | 191513 | CUBA EM AÇO INOX 40 X30 X15CM | UN | 10 | 3651.7 | 0.06689% | 99.16%
11.1.6. | SEDOP | 190099 | CHUVEIRO ELETRICO | UN | 10 | 3474.3 | 0.06364% | 99.23%
8.5.7. | SEDOP | 170309 | PONTO DE ANTENA P/ RADIO E TV (C/ FIAÇAO) | PT | 10 | 3408.2 | 0.06243% | 99.29%
10.2.3. | SEDOP | 180093 | CAIXA SIFONADA DE PVC C/ GRELHA - 100X100X50MM | UN | 50 | 2919.5 | 0.05348% | 99.34%
11.1.15. | SEDOP | 191374 | SIFÃO PLÁSTICO FLEXÍVEL | UN | 100 | 2755 | 0.05046% | 99.39%
8.7.7. | SEDOP | 170378 | PÁRA-RAIO LATAO CROMADO TIPO FRANKLIN (S/ACESS.) | UN | 10 | 2754.3 | 0.05045% | 99.44%
6.5.1. | SEDOP | 100816 | FECHADURA PARA PORTA DE BANHEIRO | UN | 20 | 2605.6 | 0.04773% | 99.49%
8.2.8. | SEDOP | 170393 | DISJUNTOR 3P - 63 A 100A - PADRÃO DIN | UN | 10 | 2590.9 | 0.04746% | 99.54%
8.6.2. | SINAPI-I | 14543 | SOQUETE DE PVC / TERMOPLASTICO BASE E27, COM CHAVE, PARA LAMPADAS | UN | 250 | 2125 | 0.03892% | 99.58%
1.2.12. | SEDOP | 21529 | RETIRADA DE PONTO DE ÁGUA/ESGOTO | PT | 50 | 1933 | 0.03541% | 99.61%
1.2.8. | SEDOP | 21534 | RETIRADA DE FORRO EM PVC, INCL. BARROTEAMENTO | M2 | 250 | 1932.5 | 0.0354% | 99.65%
11.1.19. | SEDOP | 191274 | TORNEIRA DE BÓIA 3/4" | UN | 20 | 1761 | 0.03226% | 99.68%
1.2.6. | SEDOP | 21528 | RETIRADA DE ESQUADRIA METÁLICA | M2 | 90 | 1744.2 | 0.03195% | 99.71%
8.8.3. | SEDOP | 171182 | TOMADA FEMEA RJ-45 COMPLETA | UN | 20 | 1683.6 | 0.03084% | 99.74%
8.6.3. | SINAPI-I | 38194 | LAMPADA LED 10 W BIVOLT BRANCA, FORMATO TRADICIONAL (BASE E27) | UN | 250 | 1672.5 | 0.03064% | 99.78%
8.5.1. | SEDOP | 171521 | CONTROLADOR DE VENTILADOR | UN | 25 | 1664.75 | 0.03049% | 99.81%
1.2.13. | SEDOP | 20857 | RETIRADA DE PONTO ELÉTRICO | PT | 50 | 1545.5 | 0.02831% | 99.83%
11.1.9. | SEDOP | 190691 | DUCHA HIGIENICA CROMADA | UN | 5 | 1198.2 | 0.02195% | 99.86%
11.1.13. | SEDOP | 190797 | PORTA PAPEL HIGIÊNICO - POLIPROPILENO | UN | 10 | 1192.3 | 0.02184% | 99.88%
6.5.3. | SEDOP | 100819 | FECHO PARA JANELAS DE CORRER (BICO DE PAPAGAIO) | UN | 20 | 1122.4 | 0.02056% | 99.9%
11.1.14. | SEDOP | 190848 | SABONETEIRA PARA SABÃO LÍQUIDO (VIDRO+INOX) - MÓVEL | UN | 10 | 1071.7 | 0.01963% | 99.92%
11.1.5. | SEDOP | 190789 | CABIDE CROMADO | UN | 10 | 979.1 | 0.01793% | 99.94%
11.1.7. | SEDOP | 190218 | CHUVEIRO EM PVC | UN | 10 | 954.5 | 0.01748% | 99.95%
1.2.10. | SEDOP | 21526 | RETIRADA DE LOUÇA SANITÁRIA | UN | 50 | 939 | 0.0172% | 99.97%
8.1.3. | SEDOP | 171417 | CAIXA PLÁSTICA OCTOGONAL | UN | 50 | 811.5 | 0.01486% | 99.99%
1.2.11. | SEDOP | 20855 | RETIRADA DE LUMINÁRIAS | UN | 50 | 772.5 | 0.01415% | 100%
SÃO DOMINGOS DO ARAGUAIA/PA
Local |  |  |  | Responsável Técnico
|  |  |  | Nome: | CLAUDIO EDUARDO BARBOSA CUNHA
2026-03-10 |  |  |  | CREA: | 2618350774
Data |  |  |  | ART: | PA20251426821
Formulas:
Item = [6]DADOS!C7

## RELEVÂNCIA
ITENS DE RELEVÂNCIA
Base para Licitação
CÓDIGO | EMPREENDIMENTO
SDA.2611 | REGISTRO DE PREÇO DE PEQUENOS REPAROS NOS PREDIOS DA SECRETARIA DE SAÚDE DE SÃO DOMINGOS DO ARAGUAIA
Item | Descrição | Unidade | Quantidade em Projeto | Quantidade de Relevância
1 | PONTO DE LUZ / FORÇA (C/TUBUL., CX. E FIAÇAO) ATE 200W | PT | 400 | 200
2 | PINTURA DE PAREDE COM TINTA LATEX ACRÍLICA ACETINADA C/ MASSA E SELADOR - INTERNA E EXTERNA | M2 | 2500 | 1250
3 | PONTO DE ESGOTO (INCL. TUBOS, CONEXOES,CX. E RALOS) | PT | 200 | 100
4 | PINTURA COM TINTA ESMALTE S/ PAREDE C/ MASSA E SELADOR | M2 | 2000 | 1000
5 | PONTO DE AGUA (INCL. TUBOS E CONEXOES) | PT | 200 | 100
6 | COBERTURA -TELHA TERMOACÚSTICA E=30MM CHAPA FILME COM ISOLAMENTOPOLIISOCIANURATO (PIR) | M2 | 500 | 250
SÃO DOMINGOS DO ARAGUAIA/PA
Local |  | Responsável Técnico
|  | Nome: | CLAUDIO EDUARDO BARBOSA CUNHA
2026-07-13 |  | CREA: | 2618350774
Data |  | ART: | PA20261561605