## DADOS
Dados do Empreendimento:
Empreendimento: | CONSTRUÇÃO DE 20 CASAS TÉRREAS - PROGRAMA MINHA CASA MINHA VIDA - 2A ETAPA
Endereço: | RESIDENCIAL PARANÁ - SÃO DOMINGOS DO ARAGUAIA
Código: | SDA.2612
Revisão: | A
Data: | 2026-03-13
Referências:
Tipo | Data Base
SINAPI | 2026-01-01
Responsável Técnico:
Nome: | CLAUDIO EDUARDO BARBOSA CUNHA
CREA: | 2618350774
ART: | PA20261493420
Local: | SÃO DOMINGOS DO ARAGUAIA/PA

## COMPOSIÇÃO
COMPOSIÇÕES PRÓPRIAS
[5 empty] | CUSTO UNIT | CUSTO UNIT
FONTE | CÓDIGO | DESCRIÇÃO | UNIDADE | COEFIC. | DESONERADO | NÃO DESONER.
Composição | 001 | MOBILIZAÇÃO OU DESMOBILIZAÇÃO DE CANTEIRO DE OBRAS (EQUIPAMENTOS E PESSOAS) PARA OBRA DE INFRAESTRUTURA - D.M.T. ENTRE 25 E 50 KM | UN | 15967.76 | 16237.04 |  | 15967.76 | 16237.04
SINAPI | 5826 | CAMINHÃO TOCO, PBT 16.000 KG, CARGA ÚTIL MÁX. 10.685 KG, DIST. ENTRE EIXOS 4,8 M, POTÊNCIA 189 CV, INCLUSIVE CARROCERIA FIXA ABERTA DE MADEIRA P/ TRANSPORTE GERAL DE CARGA SECA, DIMEN. APROX. 2,5 X 7,00 X 0,50 M - CHI DIURNO. AF_06/2014 | CHI | 2152.32 | 2209.6 | 32 | 67.26 | 69.05
SINAPI | 5824 | CAMINHÃO TOCO, PBT 16.000 KG, CARGA ÚTIL MÁX. 10.685 KG, DIST. ENTRE EIXOS 4,8 M, POTÊNCIA 189 CV, INCLUSIVE CARROCERIA FIXA ABERTA DE MADEIRA P/ TRANSPORTE GERAL DE CARGA SECA, DIMEN. APROX. 2,5 X 7,00 X 0,50 M - CHP DIURNO. AF_06/2014 | CHP | 3710.88 | 3739.52 | 16 | 231.93 | 233.72
SINAPI | 91032 | CAMINHÃO TRUCADO (C/ TERCEIRO EIXO) ELETRÔNICO - POTÊNCIA 231CV - PBT = 22000KG - DIST. ENTRE EIXOS 5170 MM - INCLUI CARROCERIA FIXA ABERTA DE MADEIRA - CHI DIURNO. AF_06/2015 | CHI | 2354.56 | 2411.84 | 32 | 73.58 | 75.37
SINAPI | 91031 | CAMINHÃO TRUCADO (C/ TERCEIRO EIXO) ELETRÔNICO - POTÊNCIA 231CV - PBT = 22000KG - DIST. ENTRE EIXOS 5170 MM - INCLUI CARROCERIA FIXA ABERTA DE MADEIRA - CHP DIURNO. AF_06/2015 | CHP | 4443.2 | 4471.84 | 16 | 277.7 | 279.49
SINAPI | 89279 | BETONEIRA CAPACIDADE NOMINAL DE 600 L, CAPACIDADE DE MISTURA 440 L, MOTOR A DIESEL POTÊNCIA 10 HP, COM CARREGADOR - CHI DIURNO. AF_05/2023 | CHI | 73.92 | 73.92 | 32 | 2.31 | 2.31
SINAPI | 5679 | RETROESCAVADEIRA SOBRE RODAS COM CARREGADEIRA, TRAÇÃO 4X4, POTÊNCIA LÍQ. 88 HP, CAÇAMBA CARREG. CAP. MÍN. 1 M3, CAÇAMBA RETRO CAP. 0,26 M3, PESO OPERACIONAL MÍN. 6.674 KG, PROFUNDIDADE ESCAVAÇÃO MÁX. 4,37 M - CHI DIURNO. AF_06/2014 | CHI | 2181.44 | 2246.08 | 32 | 68.17 | 70.19
SINAPI | 95873 | GRUPO GERADOR COM CARENAGEM, MOTOR DIESEL POTÊNCIA STANDART ENTRE 250 E 260 KVA - CHI DIURNO. AF_12/2016 | CHI | 480 | 480 | 32 | 15 | 15
SINAPI | 90780 | MESTRE DE OBRAS COM ENCARGOS COMPLEMENTARES | H | 366.16 | 389.2 | 8 | 45.77 | 48.65
SINAPI | 88316 | SERVENTE COM ENCARGOS COMPLEMENTARES | H | 205.28 | 215.04 | 8 | 25.66 | 26.88
Composição | 002 | EXECUÇÃO DE CENTRAL DE ARMADURA EM CANTEIRO DE OBRA | M2 | 295.92 | 300.23 |  | 295.92 | 300.23
SINAPI-I | 10886 | EXTINTOR DE INCENDIO PORTATIL COM CARGA DE AGUA PRESSURIZADA DE 10 L, CLASSE A | UN | 3.48 | 3.48 | 0,0166000 | 210 | 210
SINAPI-I | 10891 | EXTINTOR DE INCENDIO PORTATIL COM CARGA DE PO QUIMICO SECO (PQS) DE 4 KG, CLASSE BC | UN | 3.37 | 3.37 | 0,0166000 | 203.07 | 203.07
SINAPI | 88489 | PINTURA LÁTEX ACRÍLICA PREMIUM, APLICAÇÃO MANUAL EM PAREDES, DUAS DEMÃOS. AF_04/2023 | M2 | 7.24 | 7.41 | 0,4837000 | 14.98 | 15.32
SINAPI | 91170 | FIXAÇÃO DE TUBOS HORIZONTAIS DE PVC ÁGUA, PVC ESGOTO, PVC ÁGUA PLUVIAL, CPVC, PPR, COBRE OU AÇO, DIÂMETROS MENORES OU IGUAIS A 40 MM, COM ABRAÇADEIRA METÁLICA RÍGIDA TIPO U PERFIL 1 1/4", FIXADA EM PERFILADO EM LAJE. AF_09/2023_PS | M | 2.37 | 2.46 | 0,2219000 | 10.71 | 11.12
SINAPI | 91862 | ELETRODUTO RÍGIDO ROSCÁVEL, PVC, DN 20 MM (1/2"), PARA CIRCUITOS TERMINAIS, INSTALADO EM FORRO - FORNECIMENTO E INSTALAÇÃO. AF_03/2023 | M | 3.86 | 3.97 | 0,3397000 | 11.37 | 11.69
SINAPI | 91870 | ELETRODUTO RÍGIDO ROSCÁVEL, PVC, DN 20 MM (1/2"), PARA CIRCUITOS TERMINAIS, INSTALADO EM PAREDE - FORNECIMENTO E INSTALAÇÃO. AF_03/2023 | M | 3.27 | 3.37 | 0,2219000 | 14.74 | 15.23
SINAPI | 91924 | CABO DE COBRE FLEXÍVEL ISOLADO, 1,5 MM², ANTI-CHAMA 450/750 V, PARA CIRCUITOS TERMINAIS - FORNECIMENTO E INSTALAÇÃO. AF_03/2023 | M | 3.36 | 3.42 | 0,9334000 | 3.6 | 3.67
SINAPI | 91926 | CABO DE COBRE FLEXÍVEL ISOLADO, 2,5 MM², ANTI-CHAMA 450/750 V, PARA CIRCUITOS TERMINAIS - FORNECIMENTO E INSTALAÇÃO. AF_03/2023 | M | 4.96 | 5.03 | 0,9472000 | 5.24 | 5.32
SINAPI | 91959 | INTERRUPTOR SIMPLES (2 MÓDULOS), 10A/250V, INCLUINDO SUPORTE E PLACA - FORNECIMENTO E INSTALAÇÃO. AF_03/2023 | UN | 0.78 | 0.81 | 0,0166000 | 47.36 | 48.93
SINAPI | 92000 | TOMADA BAIXA DE EMBUTIR (1 MÓDULO), 2P+T 10 A, INCLUINDO SUPORTE E PLACA - FORNECIMENTO E INSTALAÇÃO. AF_03/2023 | UN | 1.08 | 1.11 | 0,0331000 | 32.65 | 33.75
SINAPI | 92001 | TOMADA BAIXA DE EMBUTIR (1 MÓDULO), 2P+T 20 A, INCLUINDO SUPORTE E PLACA - FORNECIMENTO E INSTALAÇÃO. AF_03/2023 | UN | 1.14 | 1.18 | 0,0331000 | 34.64 | 35.74
SINAPI | 92543 | TRAMA DE MADEIRA COMPOSTA POR TERÇAS PARA TELHADOS DE ATÉ 2 ÁGUAS PARA TELHA ONDULADA DE FIBROCIMENTO, METÁLICA, PLÁSTICA OU TERMOACÚSTICA, INCLUSO TRANSPORTE VERTICAL. AF_10/2025 | M2 | 31.75 | 32.33 | 1,2467000 | 25.47 | 25.94
SINAPI | 93358 | ESCAVAÇÃO MANUAL DE VALA. AF_09/2024 | M3 | 0.13 | 0.13 | 0,0013000 | 101.5 | 106.33
SINAPI | 94210 | TELHAMENTO COM TELHA ONDULADA DE FIBROCIMENTO E = 6 MM, COM RECOBRIMENTO LATERAL DE 1 1/4 DE ONDA PARA TELHADO COM INCLINAÇÃO MÁXIMA DE 10°, COM ATÉ 2 ÁGUAS, INCLUSO IÇAMENTO. AF_07/2019 | M2 | 101.54 | 102.06 | 1,2467000 | 81.45 | 81.87
SINAPI | 95241 | LASTRO DE CONCRETO MAGRO, APLICADO EM PISOS, LAJES SOBRE SOLO OU RADIERS, ESPESSURA DE 5 CM. AF_01/2024 | M2 | 62.94 | 64 | 1,2467000 | 50.49 | 51.34
SINAPI | 95805 | CONDULETE DE PVC, TIPO B, PARA ELETRODUTO DE PVC SOLDÁVEL DN 25 MM (3/4''), APARENTE - FORNECIMENTO E INSTALAÇÃO. AF_01/2026 | UN | 1.44 | 1.47 | 0,0662000 | 21.8 | 22.32
SINAPI | 96985 | HASTE DE ATERRAMENTO, DIÂMETRO 5/8", COM 3 METROS - FORNECIMENTO E INSTALAÇÃO. AF_08/2023 | UN | 2.68 | 2.7 | 0,0331000 | 81.13 | 81.87
SINAPI | 97886 | CAIXA ENTERRADA ELÉTRICA RETANGULAR, EM ALVENARIA COM TIJOLOS CERÂMICOS MACIÇOS, FUNDO COM BRITA, DIMENSÕES INTERNAS: 0,3X0,3X0,3 M. AF_12/2020 | UN | 6.52 | 6.71 | 0,0331000 | 197.04 | 202.9
SINAPI | 98441 | PAREDE DE MADEIRA COMPENSADA PARA CONSTRUÇÃO TEMPORÁRIA EM CHAPA SIMPLES, EXTERNA, SEM VÃO. AF_03/2024 | M2 | 10.64 | 10.86 | 0,0981000 | 108.55 | 110.78
SINAPI | 98445 | PAREDE DE MADEIRA COMPENSADA PARA CONSTRUÇÃO TEMPORÁRIA EM CHAPA SIMPLES, EXTERNA, COM ÁREA LÍQUIDA MAIOR OU IGUAL A 6 M², COM VÃO. AF_03/2024 | M2 | 19.66 | 20.09 | 0,1532000 | 128.35 | 131.16
SINAPI | 98446 | PAREDE DE MADEIRA COMPENSADA PARA CONSTRUÇÃO TEMPORÁRIA EM CHAPA SIMPLES, EXTERNA, COM ÁREA LÍQUIDA MENOR QUE 6 M², COM VÃO. AF_03/2024 | M2 | 19.61 | 20.09 | 0,1195000 | 164.12 | 168.16
SINAPI | 101876 | QUADRO DE DISTRIBUIÇÃO DE ENERGIA EM PVC, DE EMBUTIR, SEM BARRAMENTO, PARA 6 DISJUNTORES - FORNECIMENTO E INSTALAÇÃO. AF_07/2025 | UN | 1.73 | 1.78 | 0,0166000 | 104.68 | 107.29
SINAPI | 101891 | DISJUNTOR MONOPOLAR TIPO NEMA, CORRENTE NOMINAL DE 35 ATÉ 50A - FORNECIMENTO E INSTALAÇÃO. AF_07/2025 | UN | 2.37 | 2.4 | 0,0828000 | 28.63 | 29.02
Composição | 003 | EXECUÇÃO DE CENTRAL DE FORMAS EM CANTEIRO DE OBRA | M2 | 761.51 | 779.6 |  | 761.51 | 779.6
SINAPI-I | 10886 | EXTINTOR DE INCENDIO PORTATIL COM CARGA DE AGUA PRESSURIZADA DE 10 L, CLASSE A | UN | 20.28 | 20.28 | 0.0966 | 210 | 210
SINAPI-I | 10891 | EXTINTOR DE INCENDIO PORTATIL COM CARGA DE PO QUIMICO SECO (PQS) DE 4 KG, CLASSE BC | UN | 96.68 | 96.68 | 0.4761 | 203.07 | 203.07
SINAPI | 88489 | PINTURA LÁTEX ACRÍLICA PREMIUM, APLICAÇÃO MANUAL EM PAREDES, DUAS DEMÃOS. AF_04/2023 | M2 | 6.36 | 6.51 | 0.4251 | 14.98 | 15.32
SINAPI | 91170 | FIXAÇÃO DE TUBOS HORIZONTAIS DE PVC ÁGUA, PVC ESGOTO, PVC ÁGUA PLUVIAL, CPVC, PPR, COBRE OU AÇO, DIÂMETROS MENORES OU IGUAIS A 40 MM, COM ABRAÇADEIRA METÁLICA RÍGIDA TIPO U PERFIL 1 1/4", FIXADA EM PERFILADO EM LAJE. AF_09/2023_PS | M | 4.96 | 5.15 | 0.4638 | 10.71 | 11.12
SINAPI | 91173 | FIXAÇÃO DE TUBOS VERTICAIS DE PVC ÁGUA, PVC ESGOTO, PVC ÁGUA PLUVIAL, CPVC, PPR, COBRE OU AÇO, DIÂMETROS MENORES OU IGUAIS A 40 MM, COM ABRAÇADEIRA METÁLICA RÍGIDA TIPO U PERFIL 1 1/4", FIXADA EM PERFILADO EM PAREDE. AF_09/2023_PS | M | 1.69 | 1.75 | 0.4251 | 3.98 | 4.14
SINAPI | 91862 | ELETRODUTO RÍGIDO ROSCÁVEL, PVC, DN 20 MM (1/2"), PARA CIRCUITOS TERMINAIS, INSTALADO EM FORRO - FORNECIMENTO E INSTALAÇÃO. AF_03/2023 | M | 5.27 | 5.42 | 0.4638 | 11.37 | 11.69
SINAPI | 91870 | ELETRODUTO RÍGIDO ROSCÁVEL, PVC, DN 20 MM (1/2"), PARA CIRCUITOS TERMINAIS, INSTALADO EM PAREDE - FORNECIMENTO E INSTALAÇÃO. AF_03/2023 | M | 15.95 | 16.48 | 1.0821 | 14.74 | 15.23
SINAPI | 91924 | CABO DE COBRE FLEXÍVEL ISOLADO, 1,5 MM², ANTI-CHAMA 450/750 V, PARA CIRCUITOS TERMINAIS - FORNECIMENTO E INSTALAÇÃO. AF_03/2023 | M | 7.51 | 7.65 | 2.087 | 3.6 | 3.67
SINAPI | 91926 | CABO DE COBRE FLEXÍVEL ISOLADO, 2,5 MM², ANTI-CHAMA 450/750 V, PARA CIRCUITOS TERMINAIS - FORNECIMENTO E INSTALAÇÃO. AF_03/2023 | M | 1.51 | 1.54 | 0.2899 | 5.24 | 5.32
SINAPI | 92008 | TOMADA BAIXA DE EMBUTIR (2 MÓDULOS), 2P+T 10 A, INCLUINDO SUPORTE E PLACA - FORNECIMENTO E INSTALAÇÃO. AF_03/2023 | UN | 4.84 | 5 | 0.0966 | 50.2 | 51.83
SINAPI | 92023 | INTERRUPTOR SIMPLES (1 MÓDULO) COM 1 TOMADA DE EMBUTIR 2P+T 10 A, INCLUINDO SUPORTE E PLACA - FORNECIMENTO E INSTALAÇÃO. AF_03/2023 | UN | 102.24 | 105.77 | 1.9256 | 53.1 | 54.93
SINAPI | 92543 | TRAMA DE MADEIRA COMPOSTA POR TERÇAS PARA TELHADOS DE ATÉ 2 ÁGUAS PARA TELHA ONDULADA DE FIBROCIMENTO, METÁLICA, PLÁSTICA OU TERMOACÚSTICA, INCLUSO TRANSPORTE VERTICAL. AF_10/2025 | M2 | 12.3 | 12.53 | 0.4831 | 25.47 | 25.94
SINAPI | 93358 | ESCAVAÇÃO MANUAL DE VALA. AF_09/2024 | M3 | 195.44 | 204.74 | 1.9256 | 101.5 | 106.33
SINAPI | 94210 | TELHAMENTO COM TELHA ONDULADA DE FIBROCIMENTO E = 6 MM, COM RECOBRIMENTO LATERAL DE 1 1/4 DE ONDA PARA TELHADO COM INCLINAÇÃO MÁXIMA DE 10°, COM ATÉ 2 ÁGUAS, INCLUSO IÇAMENTO. AF_07/2019 | M2 | 156.84 | 157.64 | 1.9256 | 81.45 | 81.87
SINAPI | 95241 | LASTRO DE CONCRETO MAGRO, APLICADO EM PISOS, LAJES SOBRE SOLO OU RADIERS, ESPESSURA DE 5 CM. AF_01/2024 | M2 | 19.51 | 19.84 | 0.3865 | 50.49 | 51.34
SINAPI | 95805 | CONDULETE DE PVC, TIPO B, PARA ELETRODUTO DE PVC SOLDÁVEL DN 25 MM (3/4''), APARENTE - FORNECIMENTO E INSTALAÇÃO. AF_01/2026 | UN | 2.1 | 2.15 | 0.0966 | 21.8 | 22.32
SINAPI | 96985 | HASTE DE ATERRAMENTO, DIÂMETRO 5/8", COM 3 METROS - FORNECIMENTO E INSTALAÇÃO. AF_08/2023 | UN | 15.67 | 15.81 | 0.1932 | 81.13 | 81.87
SINAPI | 97886 | CAIXA ENTERRADA ELÉTRICA RETANGULAR, EM ALVENARIA COM TIJOLOS CERÂMICOS MACIÇOS, FUNDO COM BRITA, DIMENSÕES INTERNAS: 0,3X0,3X0,3 M. AF_12/2020 | UN | 19.03 | 19.6 | 0.0966 | 197.04 | 202.9
SINAPI | 98441 | PAREDE DE MADEIRA COMPENSADA PARA CONSTRUÇÃO TEMPORÁRIA EM CHAPA SIMPLES, EXTERNA, SEM VÃO. AF_03/2024 | M2 | 12.05 | 12.3 | 0.1111 | 108.55 | 110.78
SINAPI | 98445 | PAREDE DE MADEIRA COMPENSADA PARA CONSTRUÇÃO TEMPORÁRIA EM CHAPA SIMPLES, EXTERNA, COM ÁREA LÍQUIDA MAIOR OU IGUAL A 6 M², COM VÃO. AF_03/2024 | M2 | 15.09 | 15.42 | 0.1176 | 128.35 | 131.16
SINAPI | 98446 | PAREDE DE MADEIRA COMPENSADA PARA CONSTRUÇÃO TEMPORÁRIA EM CHAPA SIMPLES, EXTERNA, COM ÁREA LÍQUIDA MENOR QUE 6 M², COM VÃO. AF_03/2024 | M2 | 15.85 | 16.24 | 0.0966 | 164.12 | 168.16
SINAPI | 101876 | QUADRO DE DISTRIBUIÇÃO DE ENERGIA EM PVC, DE EMBUTIR, SEM BARRAMENTO, PARA 6 DISJUNTORES - FORNECIMENTO E INSTALAÇÃO. AF_07/2025 | UN | 30.34 | 31.1 | 0.2899 | 104.68 | 107.29
Composição | 004 | EXECUÇÃO DE ESCRITÓRIO, DEPÓSITO E REFEITÓRIO CONJULGADOS EM CANTEIRO DE OBRA | M2 | 373.39 | 386.66 |  | 373.39 | 386.66
SINAPI-I | 5061 | PREGO DE ACO POLIDO COM CABECA 18 X 27 (2 1/2 X 10) | KG | 8.19 | 8.19 | 0.5 | 16.38 | 16.38
SINAPI-I | 4509 | SARRAFO *2,5 X 10* CM EM PINUS, MISTA OU EQUIVALENTE DA REGIAO - BRUTA | M | 1.69 | 1.69 | 0.28 | 6.04 | 6.04
SINAPI-I | 11467 | FECHADURA DE SOBREPOR TIPO CAIXAO, EM FERRO COM ACABAMENTO RESINADO, SEM MACANETA, SEM CILINDRO, INCLUINDO CHAVE TIPO SIMPLES | UN | 0.46 | 0.46 | 0.02 | 23.09 | 23.09
SINAPI-I | 7190 | TELHA DE FIBROCIMENTO ONDULADA E = 4 MM, DE 1,22 X 0,50 M (SEM AMIANTO) | UN | 18.34 | 18.34 | 0.82 | 22.37 | 22.37
SINAPI-I | 1607 | CONJUNTO ARRUELAS DE VEDACAO 5/16" PARA TELHA FIBROCIMENTO (UMA ARRUELA METALICA E UMA ARRUELA PVC - CONICAS) | CJ | 0.18 | 0.18 | 0.5 | 0.36 | 0.36
SINAPI | 98458 | TAPUME COM COMPENSADO DE MADEIRA. AF_03/2024 | M2 | 55.04 | 56.07 | 0.5 | 110.09 | 112.15
SINAPI-I | 11461 | FERROLHO COM FECHO CHATO E PORTA CADEADO, EM ACO GALVANIZADO / ZINCADO, DE SOBREPOR, COM COMPRIMENTO DE 5", CHAPA COM ESPESSURA MINIMA DE 1,70 MM E LARGURA MINIMA DE 5,00 CM (FECHO REFORCADO) | UN | 0.43 | 0.43 | 0.04 | 10.9 | 10.9
SINAPI-I | 2432 | DOBRADICA EM ACO/FERRO, 3 1/2" X 3", E= 1,9 A 2 MM, COM ANEL, CROMADO OU ZINCADO, TAMPA BOLA, COM PARAFUSOS | UN | 5.59 | 5.59 | 0.19 | 29.47 | 29.47
SINAPI-I | 5090 | CADEADO SIMPLES, CORPO EM LATAO MACICO, COM LARGURA DE 25 MM E ALTURA DE APROX 25 MM, HASTE CEMENTADA (NAO LONGA), EM ACO TEMPERADO COM DIAMETRO DE APROX 5,0 MM, INCLUINDO 2 CHAVES | UN | 0.41 | 0.41 | 0.02 | 20.5 | 20.5
SINAPI-I | 6006 | REGISTRO GAVETA COM ACABAMENTO E CANOPLA CROMADOS, SIMPLES, BITOLA 1/2" | UN | 1.65 | 1.65 | 0.025 | 66.26 | 66.26
SINAPI-I | 11871 | CAIXA D'AGUA / RESERVATORIO EM POLIESTER REFORCADO COM FIBRA DE VIDRO, 500 LITROS, COM TAMPA | UN | 26.26 | 26.26 | 0.05 | 525.34 | 525.34
SINAPI-I | 36521 | LAVATORIO DE CANTO DE LOUCA BRANCA, SUSPENSO (SEM COLUNA), DIMENSOES *40 X 30* CM (L X C) | UN | 9.69 | 9.69 | 0.05 | 193.89 | 193.89
SINAPI | 88262 | CARPINTEIRO DE FORMAS COM ENCARGOS COMPLEMENTARES | H | 91.5 | 96.42 | 3 | 30.5 | 32.14
SINAPI | 88316 | SERVENTE COM ENCARGOS COMPLEMENTARES | H | 153.96 | 161.28 | 6 | 25.66 | 26.88
Composição | 005 | ENTRADA PROVISORIA DE ENERGIA ELETRICA AEREA TRIFASICA 40A EM POSTE MADEIRA | UN | 1813.31 | 1836.51 |  | 1813.31 | 1836.51
SINAPI-I | 406 | FITA ACO INOX PARA CINTAR POSTE, L = 19 MM, E = 0,5 MM (ROLO DE 30M) | UN | 12.74 | 12.74 | 0.13 | 98.05 | 98.05
SINAPI-I | 420 | CINTA CIRCULAR EM ACO GALVANIZADO DE 150 MM DE DIAMETRO PARA FIXACAO DE CAIXA MEDICAO, INCLUI PARAFUSOS E PORCAS | UN | 95.44 | 95.44 | 2 | 47.72 | 47.72
SINAPI-I | 857 | CABO DE COBRE NU 16 MM2 MEIO-DURO | M | 66.72 | 66.72 | 3 | 22.24 | 22.24
SINAPI-I | 937 | FIO DE COBRE, SOLIDO, CLASSE 1, ISOLACAO EM PVC/A, ANTICHAMA BWF-B, 450/750V, SECAO NOMINAL 10 MM2 | M | 306.72 | 306.72 | 27 | 11.36 | 11.36
SINAPI-I | 1062 | CAIXA INTERNA/EXTERNA DE MEDICAO PARA 1 MEDIDOR TRIFASICO, COM VISOR, EM CHAPA DE ACO 18 USG (PADRAO DA CONCESSIONARIA LOCAL) | UN | 219.35 | 219.35 | 1 | 219.35 | 219.35
SINAPI-I | 1096 | ARMACAO VERTICAL COM HASTE E CONTRA-PINO, EM CHAPA DE ACO GALVANIZADO 3/16", COM 4 ESTRIBOS E 4 ISOLADORES | UN | 316.74 | 316.74 | 2 | 158.37 | 158.37
SINAPI-I | 1539 | CONECTOR METALICO TIPO PARAFUSO FENDIDO (SPLIT BOLT), PARA CABOS ATE 16 MM2 | UN | 60.4 | 60.4 | 8 | 7.55 | 7.55
SINAPI-I | 1892 | LUVA EM PVC RIGIDO ROSCAVEL, DE 1", PARA ELETRODUTO | UN | 7.36 | 7.36 | 4 | 1.84 | 1.84
SINAPI-I | 2392 | DISJUNTOR TIPO NEMA, TRIPOLAR 10 ATE 50A, TENSAO MAXIMA DE 415 V | UN | 78.54 | 78.54 | 1 | 78.54 | 78.54
SINAPI-I | 2685 | ELETRODUTO DE PVC RIGIDO ROSCAVEL DE 1", SEM LUVA | M | 81.12 | 81.12 | 8 | 10.14 | 10.14
SINAPI-I | 3379 | HASTE DE ATERRAMENTO EM ACO COM 3,00 M DE COMPRIMENTO E DN = 5/8", REVESTIDA COM BAIXA CAMADA DE COBRE, SEM CONECTOR | UN | 66.72 | 66.72 | 1 | 66.72 | 66.72
SINAPI-I | 4346 | PARAFUSO DE FERRO POLIDO, SEXTAVADO, COM ROSCA PARCIAL, DIAMETRO 5/8", COMPRIMENTO 6", COM PORCA E ARRUELA DE PRESSAO MEDIA | UN | 28.12 | 28.12 | 2 | 14.06 | 14.06
SINAPI-I | 12034 | CURVA 180 GRAUS, DE PVC RIGIDO ROSCAVEL, DE 3/4", PARA ELETRODUTO | UN | 10.42 | 10.42 | 2 | 5.21 | 5.21
SINAPI-I | 39176 | BUCHA EM ALUMINIO, COM ROSCA, DE 1", PARA ELETRODUTO | UN | 3.14 | 3.14 | 2 | 1.57 | 1.57
SINAPI-I | 39210 | ARRUELA EM ALUMINIO, COM ROSCA, DE 1", PARA ELETRODUTO | UN | 2.34 | 2.34 | 2 | 1.17 | 1.17
SINAPI | 88264 | ELETRICISTA COM ENCARGOS COMPLEMENTARES | H | 252.16 | 265.6 | 8 | 31.52 | 33.2
SINAPI | 88316 | SERVENTE COM ENCARGOS COMPLEMENTARES | H | 205.28 | 215.04 | 8 | 25.66 | 26.88
Composição | 006 | ADMINISTRAÇÃOLOCAL DE OBRAS | UN | 66013.26 | 70420.2 |  | 66013.26 | 70420.2
SINAPI | 90777 | ENGENHEIRO CIVIL DE OBRA JUNIOR COM ENCARGOS COMPLEMENTARES | H | 19736.64 | 21215.52 | 144 | 137.06 | 147.33
SINAPI | 94295 | MESTRE DE OBRAS COM ENCARGOS COMPLEMENTARES | MES | 46276.62 | 49204.68 | 6 | 7712.77 | 8200.78
Composição | 007 | FOSSA SEPTICA - DN 120 x 250 | UN | 3162.95 | 3163.31 |  | 3162.95 | 3163.31
SINAPI | 101207 | ESCAVAÇÃO VERTICAL PARA EDIFICAÇÃO, COM CARGA, DESCARGA E TRANSPORTE DE SOLO DE 1ª CATEGORIA, COM ESCAVADEIRA HIDRÁULICA (CAÇAMBA: 0,8 M³ / 111 HP), FROTA DE 2 CAMINHÕES BASCULANTES DE 18 M³, DMT ATÉ 1 KM E VELOCIDADE MÉDIA 14 KM/H. AF_05/2020 | M3 | 46.2 | 46.56 | 4.06 | 11.38 | 11.47
SINAPI-I | 1524 | CONCRETO USINADO BOMBEAVEL, CLASSE DE RESISTENCIA C20, BRITA 0 E 1, SLUMP = 100 +/- 20 MM, COM BOMBEAMENTO (DISPONIBILIZACAO DE BOMBA), SEM O LANCAMENTO (NBR 8953) | M3 | 384.79 | 384.79 | 0.53 | 726.03 | 726.03
SINAPI-I | 43424 | ANEL EM CONCRETO ARMADO, LISO, PARA FOSSAS SEPTICAS E SUMIDOUROS, COM FUNDO, DIAMETRO INTERNO DE 1,20 M E ALTURA DE 0,50 M | UN | 2379.36 | 2379.36 | 4 | 594.84 | 594.84
SINAPI-I | 41616 | TAMPA DE CONCRETO ARMADO PARA FOSSA, D = 1,50 M, E = 0,05 M | UN | 352.6 | 352.6 | 1 | 352.6 | 352.6
2026-03-13
Data |  |  | Responsável Técnico
|  |  | Nome: | CLAUDIO EDUARDO BARBOSA CUNHA
|  |  | CREA: | 2618350774

## BDI
BDI - BENEFÍCIOS E DESPESAS INDIRETAS
Base para Licitação
CÓDIGO |  | REVISÃO |  | LOCAL
SDA.2612 |  | A |  | SÃO DOMINGOS DO ARAGUAIA/PA
EMPREENDIMENTO
CONSTRUÇÃO DE 20 CASAS TÉRREAS - PROGRAMA MINHA CASA MINHA VIDA - 2A ETAPA
Conforme legislação tributária municipal, definir estimativa de percentual da base de cálculo para o ISS: | [6 empty] | 100%
Sobre a base de cálculo, definir a respectiva alíquota do ISS (entre 2% e 5%): | [6 empty] | 5%
BDI 1
TIPO DE OBRA
Construção de Praças Urbanas, Rodovias, Ferrovias e recapeamento e pavimentação de vias urbanas
Itens | [6 empty] | Siglas | % Adotado
Administração Central | [6 empty] | AC | 3%
Seguro e Garantia | [6 empty] | SG | 0.8%
Risco | [6 empty] | R | 0.97%
Despesas Financeiras | [6 empty] | DF | 0.59%
Lucro | [6 empty] | L | 6.16%
Tributos (impostos COFINS 3%, e PIS 0,65%) | [6 empty] | CP | 3.65%
Tributos (ISS, variável de acordo com o município) | [6 empty] | ISS | 5%
Tributos (Contribuição Previdenciária sobre a Receita Bruta - 0% ou 4,5% - Desoneração) | [6 empty] | CPBR | 3.6%
BDI SEM desoneração (Fórmula Acórdão TCU) | [6 empty] | BDI PAD | 22.47%
BDI COM desoneração | [6 empty] | BDI DES | 27.5%
Os valores de BDI foram calculados com o emprego da fórmula:
|  | BDI = | (1 + AC + S + R + G) * (1 + DF) * (1 + L) |  |  | -1
(1 - CP - ISS - CPRB)
Declaro para os devidos fins que, conforme legislação tributária municipal, a base de cálculo deste tipo de obra corresponde à 100%, com a respectiva alíquota de 5%.
Declaro para os devidos fins que o regime de Contribuição Previdenciária sobre a Receita Bruta adotado para elaboração do orçamento foi SEM Desoneração, e que esta é a alternativa mais adequada para a Administração Pública.
Observações:
SÃO DOMINGOS DO ARAGUAIA/PA |  |  |  |  | 2026-03-13
Local |  |  |  |  | Data
Responsável Técnico
Nome: | CLAUDIO EDUARDO BARBOSA CUNHA
CREA: | 2618350774
ART: | PA20261493420

## ORÇAMENTO
| PO - PLANILHA ORÇAMENTÁRIA | [7 empty] | REFERENCIAS
| Orçamento Base para Licitação | [7 empty] | TIPO | DATA BASE
| CÓDIGO | REVISÃO | DATA | EMPREENDIMENTO |  |  |  |  | SINAPI | 2026-01-01
| SDA.2612 | A | 2026-03-13 | CONSTRUÇÃO DE 20 CASAS TÉRREAS - PROGRAMA MINHA CASA MINHA VIDA - 2A ETAPA |  |  |  |  | 0 | 0
| BDI 1 | BDI 2 | BDI 3 | ENDEREÇO |  |  |  |  | 0 | 0
| 27.5% | 0% | 0% | RESIDENCIAL PARANÁ - SÃO DOMINGOS DO ARAGUAIA |  |  |  |  | 0 | 0
Nível | Item | Fonte | Código | Descrição | Unidade | Quantidade | Custo Unitário (sem BDI) (R$) | BDI (%) | Preço Unitário (com BDI) (R$) | Preço Total (R$)
| CONSTRUÇÃO DE 20 CASAS TÉRREAS - PROGRAMA MINHA CASA MINHA VIDA - 2A ETAPA | [8 empty] | 3112597.23
Meta | 1. | SINAPI |  | SERVIÇOS PRELIMINARES | - | 0 |  | BDI 1 | 0 | 190468.23
Nível 2 | 1.1. | SINAPI |  | MOBILIZAÇÃO, DESMOBILIZAÇÃO E LOCAÇÃO | - | 0 |  | BDI 1 | 0 | 74395.42
Serviço | 1.1.0.1. | Composição | 001 | MOBILIZAÇÃO OU DESMOBILIZAÇÃO DE CANTEIRO DE OBRAS (EQUIPAMENTOS E PESSOAS) PARA OBRA DE INFRAESTRUTURA - D.M.T. ENTRE 25 E 50 KM | UN | 2 | 15967.76 | BDI 1 | 20151.31 | 40302.62
Serviço | 1.1.0.2. | SINAPI | 105009 | LOCAÇÃO CONVENCIONAL DE OBRA, UTILIZANDO GABARITO DE TÁBUAS CORRIDAS PONTALETADAS A CADA 1,50M - 2 UTILIZAÇÕES. AF_03/2024 | M | 320 | 84.42 | BDI 1 | 106.54 | 34092.8
Nível 2 | 1.2. | SINAPI |  | CANTEIRO DE OBRAS | - | 0 | 0 | BDI 1 | 0 | 32764.02
Serviço | 1.2.0.1. | SINAPI | 103689 | FORNECIMENTO E INSTALAÇÃO DE PLACA DE OBRA COM CHAPA GALVANIZADA E ESTRUTURA DE MADEIRA. AF_03/2022_PS | M2 | 10 | 473.84 | BDI 1 | 597.99 | 5979.9
Serviço | 1.2.0.2. | Composição | 002 | EXECUÇÃO DE CENTRAL DE ARMADURA EM CANTEIRO DE OBRA | M2 | 12 | 295.92 | BDI 1 | 373.45 | 4481.4
Serviço | 1.2.0.3. | Composição | 003 | EXECUÇÃO DE CENTRAL DE FORMAS EM CANTEIRO DE OBRA | M2 | 12 | 761.51 | BDI 1 | 961.03 | 11532.36
Serviço | 1.2.0.4. | Composição | 004 | EXECUÇÃO DE ESCRITÓRIO, DEPÓSITO E REFEITÓRIO CONJULGADOS EM CANTEIRO DE OBRA | M2 | 18 | 373.39 | BDI 1 | 471.22 | 8481.96
Serviço | 1.2.0.5. | Composição | 005 | ENTRADA PROVISORIA DE ENERGIA ELETRICA AEREA TRIFASICA 40A EM POSTE MADEIRA | UN | 1 | 1813.31 | BDI 1 | 2288.4 | 2288.4
Nível 2 | 1.3. | Composição | 006 | ADMINISTRAÇÃO LOCAL DE OBRAS | - | 0 | 0 | BDI 1 | 0 | 83308.79
Serviço | 1.3.0.1. | Composição | 006 | ADMINISTRAÇÃOLOCAL DE OBRAS | UN | 1 | 66013.26 | BDI 1 | 83308.73 | 83308.79
Meta | 2. | SINAPI |  | FUNDAÇÕES E CONTENÇÕES | - | 0 | 0 | BDI 1 | 0 | 337583.2
Nível 2 | 2.1. | SINAPI |  | FUNDAÇÕES | - | 0 | 0 | BDI 1 | 0 | 273181.4
Serviço | 2.1.0.1. | SINAPI | 97101 | EXECUÇÃO DE RADIER, ESPESSURA DE 10 CM, FCK = 30 MPA, COM USO DE FORMAS EM MADEIRA SERRADA. AF_09/2021 | M2 | 1068.2 | 202.65 | BDI 1 | 255.74 | 273181.4
Nível 2 | 2.2. | SINAPI |  | IMPERMEABILIZAÇÃO | - | 0 | 0 | BDI 1 | 0 | 64401.8
Serviço | 2.2.0.1. | SINAPI | 98557 | IMPERMEABILIZAÇÃO DE SUPERFÍCIE COM EMULSÃO ASFÁLTICA, 2 DEMÃOS. AF_09/2023 | M2 | 1068.2 | 47.77 | BDI 1 | 60.29 | 64401.8
Meta | 3. | SINAPI |  | SUPERESTRUTURA | - | 0 | 0 | BDI 1 | 0 | 309208.8
Nível 2 | 3.1. | SINAPI |  | ARRANQUE E PÍLARES | - | 0 | 0 | BDI 1 | 0 | 120646.8
Serviço | 3.1.0.1. | SINAPI | 92762 | ARMAÇÃO DE PILAR OU VIGA DE ESTRUTURA CONVENCIONAL DE CONCRETO ARMADO UTILIZANDO AÇO CA-50 DE 10,0 MM - MONTAGEM. AF_06/2022 | KG | 424 | 9.67 | BDI 1 | 12.2 | 5172.8
Serviço | 3.1.0.2. | SINAPI | 92427 | MONTAGEM E DESMONTAGEM DE FÔRMA DE PILARES RETANGULARES E ESTRUTURAS SIMILARES, PÉ-DIREITO SIMPLES, EM CHAPA DE MADEIRA COMPENSADA RESINADA, 8 UTILIZAÇÕES. AF_09/2020 | M2 | 561.6 | 63.37 | BDI 1 | 79.97 | 44911.2
Serviço | 3.1.0.3. | SINAPI | 92759 | ARMAÇÃO DE PILAR OU VIGA DE ESTRUTURA CONVENCIONAL DE CONCRETO ARMADO UTILIZANDO AÇO CA-60 DE 5,0 MM - MONTAGEM. AF_06/2022 | KG | 748 | 12.83 | BDI 1 | 16.19 | 12110.2
Serviço | 3.1.0.4. | SINAPI | 92762 | ARMAÇÃO DE PILAR OU VIGA DE ESTRUTURA CONVENCIONAL DE CONCRETO ARMADO UTILIZANDO AÇO CA-50 DE 10,0 MM - MONTAGEM. AF_06/2022 | KG | 1884 | 9.67 | BDI 1 | 12.2 | 22984.8
Serviço | 3.1.0.5. | SINAPI | 103669 | CONCRETAGEM DE PILARES, FCK = 25 MPA, COM USO DE BALDES - LANÇAMENTO, ADENSAMENTO E ACABAMENTO. AF_02/2022 | M3 | 25.6 | 1097.83 | BDI 1 | 1385.46 | 35467.8
Nível 2 | 3.2. | SINAPI |  | VIGAS | - | 0 | 0 | BDI 1 | 0 | 167568.2
Serviço | 3.2.0.1. | SINAPI | 92463 | MONTAGEM E DESMONTAGEM DE FÔRMA DE VIGA, ESCORAMENTO COM GARFO DE MADEIRA, PÉ-DIREITO SIMPLES, EM CHAPA DE MADEIRA RESINADA, 8 UTILIZAÇÕES. AF_09/2020 | M2 | 556 | 125.62 | BDI 1 | 158.53 | 88142.6
Serviço | 3.2.0.2. | SINAPI | 92759 | ARMAÇÃO DE PILAR OU VIGA DE ESTRUTURA CONVENCIONAL DE CONCRETO ARMADO UTILIZANDO AÇO CA-60 DE 5,0 MM - MONTAGEM. AF_06/2022 | KG | 1808 | 12.83 | BDI 1 | 16.19 | 29271.6
Serviço | 3.2.0.3. | SINAPI | 92761 | ARMAÇÃO DE PILAR OU VIGA DE ESTRUTURA CONVENCIONAL DE CONCRETO ARMADO UTILIZANDO AÇO CA-50 DE 8,0 MM - MONTAGEM. AF_06/2022 | KG | 814 | 10.94 | BDI 1 | 13.81 | 11241.4
Serviço | 3.2.0.4. | SINAPI | 103682 | CONCRETAGEM DE VIGAS E LAJES, FCK=25 MPA, PARA QUALQUER TIPO DE LAJE COM BALDES EM EDIFICAÇÃO TÉRREA - LANÇAMENTO, ADENSAMENTO E ACABAMENTO. AF_02/2022 | M3 | 27.6 | 1117.18 | BDI 1 | 1409.88 | 38912.6
Nível 2 | 3.3. | SINAPI |  | LAJE | - | 0 | 0 | BDI 1 | 0 | 20993.8
Serviço | 3.3.0.1. | SINAPI | 101963 | LAJE PRÉ-MOLDADA UNIDIRECIONAL, BIAPOIADA, PARA PISO, ENCHIMENTO EM CERÂMICA, VIGOTA CONVENCIONAL, ALTURA TOTAL DA LAJE "LT" = 12 CM (ENCHIMENTO+CAPA) = (8+4). AF_08/2025 | M2 | 89.4 | 186.08 | BDI 1 | 234.83 | 20993.8
Meta | 4. | SINAPI |  | PAREDES E PAINÉIS | - | 0 | 0 | BDI 1 | 0 | 474682
Nível 2 | 4.1. | SINAPI |  | ALVENARIA/FECHAMENTOS | - | 0 | 0 | BDI 1 | 0 | 285560.6
Serviço | 4.1.0.1. | SINAPI | 103328 | ALVENARIA DE VEDAÇÃO DE BLOCOS CERÂMICOS FURADOS NA HORIZONTAL DE 9X19X19 CM (ESPESSURA 9 CM) E ARGAMASSA DE ASSENTAMENTO COM PREPARO EM BETONEIRA. AF_12/2021 | M2 | 2108.4 | 95.54 | BDI 1 | 120.57 | 254209.8
Serviço | 4.1.0.2. | SINAPI | 105024 | VERGA MOLDADA IN LOCO EM CONCRETO, ESPESSURA DE *10* CM. AF_03/2024 | M | 324 | 53.2 | BDI 1 | 67.14 | 21753.4
Serviço | 4.1.0.3. | SINAPI | 105030 | CONTRAVERGA MOLDADA IN LOCO EM CONCRETO, ESPESSURA DE *10* CM. AF_03/2024 | M | 184 | 41.33 | BDI 1 | 52.16 | 9597.4
Nível 2 | 4.2. | SINAPI |  | ESQUADRIAS METÁLICAS | - | 0 | 0 | BDI 1 | 0 | 52028.2
Serviço | 4.2.0.1. | SINAPI | 94570 | JANELA DE ALUMÍNIO DE CORRER COM 2 FOLHAS PARA VIDROS (VIDROS INCLUSOS), BATENTE/ REQUADRO 6 A 14 CM, ACABAMENTO COM ACETATO OU BRILHANTE, FIXAÇÃO COM PARAFUSO, SEM GUARNIÇÃO/ ALIZAR, DIMENSÕES 100X120 CM, VEDAÇÃO COM SILICONE, EXCLUSIVE CONTRAMARCO - FORNECIMENTO E INSTALAÇÃO. AF_11/2024 | M2 | 52 | 275.01 | BDI 1 | 347.06 | 18047.2
Serviço | 4.2.0.2. | SINAPI | 94572 | JANELA DE ALUMÍNIO DE CORRER COM 3 FOLHAS (2 VENEZIANAS E 1 FOLHA PARA VIDRO,VIDRO INCLUSO), BATENTE/ REQUADRO 6 A 14 CM, SEM ACABAMENTO, FIXAÇÃO COM PARAFUSO, SEM GUARNIÇÃO/ ALIZAR, DIMENSÕES 100X120 CM, VEDAÇÃO COM SILICONE, EXCLUSIVE CONTRAMARCO - FORNECIMENTO E INSTALAÇÃO. AF_11/2024 | M2 | 56 | 390.7 | BDI 1 | 493.06 | 27611.4
Serviço | 4.2.0.3. | SINAPI | 94569 | JANELA DE ALUMÍNIO TIPO MAXIM-AR, BATENTE/ REQUADRO 3 A 14 CM, VIDRO INCLUSO, FIXAÇÃO COM PARAFUSO, SEM GUARNIÇÃO/ ALIZAR, DIMENSÕES 60X80 (A X L) CM, SEM ACABAMENTO, VEDAÇÃO COM SILICONE, EXCLUSIVE CONTRAMARCO - FORNECIMENTO E INSTALAÇÃO. AF_11/2024 | M2 | 9.6 | 525.75 | BDI 1 | 663.5 | 6369.6
Nível 2 | 4.3. | SINAPI |  | ESQUADRIAS DE MADEIRAS | - | 0 | 0 | BDI 1 | 0 | 137093.2
Serviço | 4.3.0.1. | SINAPI | 91316 | KIT DE PORTA DE MADEIRA PARA PINTURA, SEMI-OCA (PESADA OU SUPERPESADA), PADRÃO POPULAR, 80X210CM, ESPESSURA DE 3,5CM, ITENS INCLUSOS: DOBRADIÇAS, MONTAGEM E INSTALAÇÃO DO BATENTE, FECHADURA COM EXECUÇÃO DO FURO - FORNECIMENTO E INSTALAÇÃO. AF_10/2025 | UN | 40 | 1263.67 | BDI 1 | 1594.75 | 63790
Serviço | 4.3.0.2. | SINAPI | 91314 | KIT DE PORTA DE MADEIRA PARA PINTURA, SEMI-OCA (LEVE OU MÉDIA), PADRÃO POPULAR, 80X210CM, ESPESSURA DE 3,5CM, ITENS INCLUSOS: DOBRADIÇAS, MONTAGEM E INSTALAÇÃO DO BATENTE, FECHADURA COM EXECUÇÃO DO FURO - FORNECIMENTO E INSTALAÇÃO. AF_10/2025 | UN | 60 | 968.08 | BDI 1 | 1221.72 | 73303.2
Meta | 5. | SINAPI |  | COBERTURA E PROTEÇÕES | - | 0 | 0 | BDI 1 | 0 | 343327.2
Nível 2 | 5.1. | SINAPI |  | TELHADOS | - | 0 | 0 | BDI 1 | 0 | 343327.2
Serviço | 5.1.0.1. | SINAPI | 92539 | TRAMA DE MADEIRA COMPOSTA POR RIPAS, CAIBROS E TERÇAS PARA TELHADOS DE ATÉ 2 ÁGUAS PARA TELHA CERÂMICA OU DE CONCRETO, INCLUSO TRANSPORTE VERTICAL. AF_10/2025 | M2 | 1663 | 84.21 | BDI 1 | 106.27 | 176727
Serviço | 5.1.0.2. | SINAPI | 94447 | TELHAMENTO COM TELHA CERÂMICA CAPA-CANAL, TIPO PAULISTA, COM ATÉ 2 ÁGUAS, INCLUSO TRANSPORTE VERTICAL. AF_07/2019 | M2 | 1663 | 56.35 | BDI 1 | 71.11 | 118256
Serviço | 5.1.0.3. | SINAPI | 102233 | PINTURA IMUNIZANTE PARA MADEIRA, 1 DEMÃO. AF_01/2021 | M2 | 2290 | 13.83 | BDI 1 | 17.45 | 39960.6
Serviço | 5.1.0.4. | SINAPI | 94221 | CUMEEIRA PARA TELHA CERÂMICA EMBOÇADA COM ARGAMASSA TRAÇO 1:2:9 (CIMENTO, CAL E AREIA) PARA TELHADOS COM ATÉ 2 ÁGUAS, INCLUSO TRANSPORTE VERTICAL. AF_07/2019 | M | 213 | 31.19 | BDI 1 | 39.36 | 8383.6
Meta | 6. | SINAPI |  | REVESTIMENTOS | - | 0 | 0 | BDI 1 | 0 | 482784.4
Nível 2 | 6.1. | SINAPI |  | REVESTIMENTOS INTERNOS | - | 0 | 0 | BDI 1 | 0 | 111900.6
Serviço | 6.1.0.1. | SINAPI | 87879 | CHAPISCO APLICADO EM ALVENARIAS E ESTRUTURAS DE CONCRETO INTERNAS, COM COLHER DE PEDREIRO. ARGAMASSA TRAÇO 1:3 COM PREPARO EM BETONEIRA 400L. AF_10/2022 | M2 | 2378.4 | 5.42 | BDI 1 | 6.84 | 16268.2
Serviço | 6.1.0.2. | SINAPI | 87882 | CHAPISCO APLICADO NO TETO OU EM ALVENARIA E ESTRUTURA, COM ROLO PARA TEXTURA ACRÍLICA. ARGAMASSA TRAÇO 1:4 E EMULSÃO POLIMÉRICA (ADESIVO) COM PREPARO EM BETONEIRA 400L. AF_10/2022 | M2 | 88.8 | 8.37 | BDI 1 | 10.56 | 937.8
Serviço | 6.1.0.3. | SINAPI | 87545 | EMBOÇO, EM ARGAMASSA TRAÇO 1:2:8, PREPARO MECÂNICO, APLICADO MANUALMENTE EM PAREDES INTERNAS, PARA AMBIENTES COM ÁREA MENOR QUE 5M², E = 10MM, COM TALISCAS. AF_03/2024 | M2 | 318.4 | 36.37 | BDI 1 | 45.9 | 14614.6
Serviço | 6.1.0.4. | SINAPI | 87547 | MASSA ÚNICA, EM ARGAMASSA TRAÇO 1:2:8, PREPARO MECÂNICO, APLICADA MANUALMENTE EM PAREDES INTERNAS DE AMBIENTES COM ÁREA ENTRE 5M² E 10M², E = 10MM, COM TALISCAS. AF_03/2024 | M2 | 1151.2 | 32.9 | BDI 1 | 41.52 | 47797.8
Serviço | 6.1.0.5. | SINAPI | 104958 | MASSA ÚNICA, EM ARGAMASSA TRAÇO 1:2:8 PREPARO MECÂNICO, APLICADA MANUALMENTE EM PAREDES INTERNAS DE AMBIENTES COM ÁREA MAIOR QUE 10M², E = 10MM, COM TALISCAS. AF_03/2024 | M2 | 752.8 | 29.3 | BDI 1 | 36.98 | 27838.6
Serviço | 6.1.0.6. | SINAPI | 90408 | MASSA ÚNICA, EM ARGAMASSA TRAÇO 1:2:8, PREPARO MECÂNICO, APLICADA MANUALMENTE EM TETO, E = 10MM, COM TALISCAS. AF_03/2024 | M2 | 88.8 | 39.65 | BDI 1 | 50.04 | 4443.6
Nível 2 | 6.2. | SINAPI |  | REVESTIMENTOS CERÂMICOS | - | 0 | 0 | BDI 1 | 0 | 32488.4
Serviço | 6.2.0.1. | SINAPI | 87267 | REVESTIMENTO CERÂMICO PARA PAREDES INTERNAS COM PLACAS TIPO ESMALTADA DE DIMENSÕES 20X20 CM APLICADAS A MEIA ALTURA DAS PAREDES. AF_02/2023_PE | M2 | 279 | 73.6 | BDI 1 | 92.88 | 25913.6
Serviço | 6.2.0.2. | SINAPI | 87265 | REVESTIMENTO CERÂMICO PARA PAREDES INTERNAS COM PLACAS TIPO ESMALTADA DE DIMENSÕES 20X20 CM APLICADAS NA ALTURA INTEIRA DAS PAREDES. AF_02/2023_PE | M2 | 76.8 | 67.84 | BDI 1 | 85.61 | 6574.8
Nível 2 | 6.3. | SINAPI |  | REVESTIMENTOS EXTERNOS | - | 0 | 0 | BDI 1 | 0 | 191475.6
Serviço | 6.3.0.1. | SINAPI | 87905 | CHAPISCO APLICADO EM ALVENARIA (COM PRESENÇA DE VÃOS) E ESTRUTURAS DE CONCRETO DE FACHADA, COM COLHER DE PEDREIRO. ARGAMASSA TRAÇO 1:3 COM PREPARO EM BETONEIRA 400L. AF_10/2022 | M2 | 1376.4 | 9.49 | BDI 1 | 11.98 | 16489.2
Serviço | 6.3.0.2. | SINAPI | 87894 | CHAPISCO APLICADO EM ALVENARIA (SEM PRESENÇA DE VÃOS) E ESTRUTURAS DE CONCRETO DE FACHADA, COM COLHER DE PEDREIRO. ARGAMASSA TRAÇO 1:3 COM PREPARO EM BETONEIRA 400L. AF_10/2022 | M2 | 784.4 | 8.18 | BDI 1 | 10.32 | 8095
Serviço | 6.3.0.3. | SINAPI | 87792 | EMBOÇO OU MASSA ÚNICA EM ARGAMASSA TRAÇO 1:2:8, PREPARO MECÂNICO COM BETONEIRA 400 L, APLICADA MANUALMENTE EM PANOS CEGOS DE FACHADA (SEM PRESENÇA DE VÃOS), ESPESSURA DE 25 MM. AF_08/2022 | M2 | 784.4 | 50.53 | BDI 1 | 63.77 | 50021.2
Serviço | 6.3.0.4. | SINAPI | 87775 | EMBOÇO OU MASSA ÚNICA EM ARGAMASSA TRAÇO 1:2:8, PREPARO MECÂNICO COM BETONEIRA 400 L, APLICADA MANUALMENTE EM PANOS DE FACHADA COM PRESENÇA DE VÃOS, ESPESSURA DE 25 MM. AF_08/2022 | M2 | 1376.4 | 67.28 | BDI 1 | 84.91 | 116870.2
Nível 2 | 6.4. | SINAPI |  | FORROS | - | 0 | 0 | BDI 1 | 0 | 34471.2
Serviço | 6.4.0.1. | SINAPI | 96111 | FORRO EM RÉGUAS DE PVC, FRISADO, PARA AMBIENTES RESIDENCIAIS, INCLUSIVE ESTRUTURA UNIDIRECIONAL DE FIXAÇÃO. AF_08/2023_PS | M2 | 718 | 38.04 | BDI 1 | 48.01 | 34471.2
Nível 2 | 6.5. | SINAPI |  | PINTURA | - | 0 | 0 | BDI 1 | 0 | 112448.6
Nível 3 | 6.5.1. | SINAPI |  | PINTURAS INTERNAS | - | 0 | 0 | BDI 1 | 0 | 42224
Serviço | 6.5.1.1. | SINAPI | 88485 | FUNDO SELADOR ACRÍLICO, APLICAÇÃO MANUAL EM PAREDE, UMA DEMÃO. AF_04/2023 | M2 | 2060 | 4.34 | BDI 1 | 5.48 | 11288.8
Serviço | 6.5.1.2. | SINAPI | 88484 | FUNDO SELADOR ACRÍLICO, APLICAÇÃO MANUAL EM TETO, UMA DEMÃO. AF_04/2023 | M2 | 88.8 | 5.43 | BDI 1 | 6.85 | 608.2
Serviço | 6.5.1.3. | SINAPI | 104641 | PINTURA LÁTEX ACRÍLICA ECONÔMICA, APLICAÇÃO MANUAL EM PAREDES, DUAS DEMÃOS. AF_04/2023 | M2 | 1944 | 10.76 | BDI 1 | 13.58 | 26399.6
Serviço | 6.5.1.4. | SINAPI | 104639 | PINTURA LÁTEX ACRÍLICA ECONÔMICA, APLICAÇÃO MANUAL EM TETO, DUAS DEMÃOS. AF_04/2023 | M2 | 88.8 | 13.4 | BDI 1 | 16.91 | 1501.6
Serviço | 6.5.1.5. | SINAPI | 104642 | PINTURA LÁTEX ACRÍLICA STANDARD, APLICAÇÃO MANUAL EM PAREDES, DUAS DEMÃOS. AF_04/2023 | M2 | 156 | 12.32 | BDI 1 | 15.55 | 2425.8
Nível 3 | 6.5.2. | SINAPI |  | PINTURAS EXTERNAS | - | 0 | 0 | BDI 1 | 0 | 47040.6
Serviço | 6.5.2.1. | SINAPI | 88415 | APLICAÇÃO MANUAL DE FUNDO SELADOR ACRÍLICO EM PAREDES EXTERNAS DE CASAS. AF_03/2024 | M2 | 2160.8 | 4.93 | BDI 1 | 6.22 | 13440.2
Serviço | 6.5.2.2. | SINAPI | 104642 | PINTURA LÁTEX ACRÍLICA STANDARD, APLICAÇÃO MANUAL EM PAREDES, DUAS DEMÃOS. AF_04/2023 | M2 | 2160.8 | 12.32 | BDI 1 | 15.55 | 33600.4
Nível 3 | 6.5.3. | SINAPI |  | PINTURA ESQUADRIAS | - | 0 | 0 | BDI 1 | 0 | 23184
Serviço | 6.5.3.1. | SINAPI | 102193 | LIXAMENTO DE MADEIRA PARA APLICAÇÃO DE FUNDO OU PINTURA. AF_01/2021 | M2 | 420 | 2.13 | BDI 1 | 2.69 | 1129.8
Serviço | 6.5.3.2. | SINAPI | 102197 | PINTURA FUNDO NIVELADOR ALQUÍDICO BRANCO EM MADEIRA. AF_01/2021 | M2 | 420 | 23.41 | BDI 1 | 29.54 | 12406.8
Serviço | 6.5.3.3. | SINAPI | 102219 | PINTURA TINTA DE ACABAMENTO (PIGMENTADA) ESMALTE SINTÉTICO ACETINADO EM MADEIRA, 2 DEMÃOS. AF_01/2021 | M2 | 420 | 18.2 | BDI 1 | 22.97 | 9647.4
Meta | 7. | SINAPI |  | PAVIMENTAÇÕES | - | 0 | 0 | BDI 1 | 0 | 342557.2
Nível 2 | 7.1. | SINAPI |  | CERÂMICA | - | 0 | 0 | BDI 1 | 0 | 255878.4
Serviço | 7.1.0.1. | SINAPI | 97084 | COMPACTAÇÃO MECÂNICA DE SOLO PARA EXECUÇÃO DE RADIER, PISO DE CONCRETO OU LAJE SOBRE SOLO, COM COMPACTADOR DE SOLOS TIPO PLACA VIBRATÓRIA. AF_09/2021 | M2 | 946.4 | 0.8 | BDI 1 | 1.01 | 955.8
Serviço | 7.1.0.2. | SINAPI | 100322 | LASTRO COM MATERIAL GRANULAR (PEDRA BRITADA N.3), APLICADO EM PISOS OU LAJES SOBRE SOLO, ESPESSURA DE *10 CM*. AF_01/2024 | M3 | 94.6 | 349.14 | BDI 1 | 440.61 | 41681.8
Serviço | 7.1.0.3. | SINAPI | 97087 | CAMADA SEPARADORA PARA EXECUÇÃO DE RADIER, PISO DE CONCRETO OU LAJE SOBRE SOLO, EM LONA PLÁSTICA. AF_09/2021 | M2 | 946.4 | 2.25 | BDI 1 | 2.84 | 2687.8
Serviço | 7.1.0.4. | SINAPI | 95241 | LASTRO DE CONCRETO MAGRO, APLICADO EM PISOS, LAJES SOBRE SOLO OU RADIERS, ESPESSURA DE 5 CM. AF_01/2024 | M2 | 946.4 | 50.49 | BDI 1 | 63.72 | 60304.6
Serviço | 7.1.0.5. | SINAPI | 87745 | CONTRAPISO EM ARGAMASSA TRAÇO 1:4 (CIMENTO E AREIA), PREPARO MECÂNICO COM BETONEIRA 400 L, APLICADO EM ÁREAS MOLHADAS SOBRE LAJE, ADERIDO, ACABAMENTO NÃO REFORÇADO, ESPESSURA 3CM. AF_07/2021 | M2 | 302.6 | 64.96 | BDI 1 | 81.98 | 24807.2
Serviço | 7.1.0.6. | SINAPI | 87630 | CONTRAPISO EM ARGAMASSA TRAÇO 1:4 (CIMENTO E AREIA), PREPARO MECÂNICO COM BETONEIRA 400 L, APLICADO EM ÁREAS SECAS SOBRE LAJE, ADERIDO, ACABAMENTO NÃO REFORÇADO, ESPESSURA 3CM. AF_07/2021 | M2 | 643.8 | 51.1 | BDI 1 | 64.49 | 41518.6
Serviço | 7.1.0.7. | SINAPI | 87247 | REVESTIMENTO CERÂMICO PARA PISO COM PLACAS TIPO ESMALTADA DE DIMENSÕES 35X35 CM APLICADA EM AMBIENTES DE ÁREA ENTRE 5 M2 E 10 M2. AF_02/2023_PE | M2 | 336 | 69.15 | BDI 1 | 87.27 | 29322.8
Serviço | 7.1.0.8. | SINAPI | 87248 | REVESTIMENTO CERÂMICO PARA PISO COM PLACAS TIPO ESMALTADA DE DIMENSÕES 35X35 CM APLICADA EM AMBIENTES DE ÁREA MAIOR QUE 10 M2. AF_02/2023_PE | M2 | 382 | 60.94 | BDI 1 | 76.91 | 29379.6
Serviço | 7.1.0.9. | SINAPI | 87246 | REVESTIMENTO CERÂMICO PARA PISO COM PLACAS TIPO ESMALTADA DE DIMENSÕES 35X35 CM APLICADA EM AMBIENTES DE ÁREA MENOR QUE 5 M2. AF_02/2023_PE | M2 | 259.6 | 76.98 | BDI 1 | 97.15 | 25220.2
Nível 2 | 7.2. | SINAPI |  | CIMENTADOS | - | 0 | 0 | BDI 1 | 0 | 44668.2
Serviço | 7.2.0.1. | SINAPI | 97084 | COMPACTAÇÃO MECÂNICA DE SOLO PARA EXECUÇÃO DE RADIER, PISO DE CONCRETO OU LAJE SOBRE SOLO, COM COMPACTADOR DE SOLOS TIPO PLACA VIBRATÓRIA. AF_09/2021 | M2 | 323 | 0.8 | BDI 1 | 1.01 | 326.2
Serviço | 7.2.0.2. | SINAPI | 94990 | EXECUÇÃO DE PASSEIO (CALÇADA) OU PISO DE CONCRETO COM CONCRETO MOLDADO IN LOCO, FEITO EM OBRA, ACABAMENTO CONVENCIONAL, NÃO ARMADO. AF_08/2022 | M3 | 32.4 | 1084.45 | BDI 1 | 1368.58 | 44342
Nível 2 | 7.3. | SINAPI |  | RODAPÉS, SOLEIRAS E PEITORIS | - | 0 | 0 | BDI 1 | 0 | 42010.6
Serviço | 7.3.0.1. | SINAPI | 98695 | SOLEIRA EM MÁRMORE, LARGURA 15 CM, ESPESSURA 2,0 CM. AF_09/2020 | M | 50.4 | 116.86 | BDI 1 | 147.48 | 7433
Serviço | 7.3.0.2. | SINAPI | 88648 | RODAPÉ CERÂMICO DE 7CM DE ALTURA COM PLACAS TIPO ESMALTADA DE DIMENSÕES 35X35CM. AF_02/2023 | M | 774 | 8.73 | BDI 1 | 11.02 | 8529.4
Serviço | 7.3.0.3. | SINAPI | 101965 | PEITORIL LINEAR EM GRANITO OU MÁRMORE, L = 15CM, ASSENTADO COM ARGAMASSA 1:6 COM ADITIVO. AF_11/2020 | M | 130 | 158.77 | BDI 1 | 200.37 | 26048.2
Meta | 8. | SINAPI |  | INSTALAÇÕES | - | 0 | 0 | BDI 1 | 0 | 626624.8
Nível 2 | 8.1. | SINAPI |  | ELÉTRICAS / TELEFÔNICAS | - | 0 | 0 | BDI 1 | 0 | 219650.4
Nível 3 | 8.1.1. | SINAPI |  | CENTRO DE DISTRIBUIÇÃO | - | 0 | 0 | BDI 1 | 0 | 55530.4
Serviço | 8.1.1.1. | SINAPI | 93653 | DISJUNTOR MONOPOLAR TIPO DIN, CORRENTE NOMINAL DE 10A - FORNECIMENTO E INSTALAÇÃO. AF_07/2025 | UN | 40 | 12.06 | BDI 1 | 15.22 | 608.8
Serviço | 8.1.1.2. | SINAPI | 93654 | DISJUNTOR MONOPOLAR TIPO DIN, CORRENTE NOMINAL DE 16A - FORNECIMENTO E INSTALAÇÃO. AF_07/2025 | UN | 20 | 12.06 | BDI 1 | 15.22 | 304.4
Serviço | 8.1.1.3. | SINAPI | 93656 | DISJUNTOR MONOPOLAR TIPO DIN, CORRENTE NOMINAL DE 25A - FORNECIMENTO E INSTALAÇÃO. AF_07/2025 | UN | 20 | 14 | BDI 1 | 17.67 | 353.4
Serviço | 8.1.1.4. | SINAPI | 93659 | DISJUNTOR MONOPOLAR TIPO DIN, CORRENTE NOMINAL DE 50A - FORNECIMENTO E INSTALAÇÃO. AF_07/2025 | UN | 20 | 25.59 | BDI 1 | 32.29 | 645.8
Serviço | 8.1.1.5. | SINAPI | 93674 | DISJUNTOR BIPOLAR TIPO DR, CORRENTE NOMINAL DE 25A - FORNECIMENTO E INSTALAÇÃO. AF_07/2025 | UN | 40 | 149.06 | BDI 1 | 188.11 | 7524.4
Serviço | 8.1.1.6. | SINAPI | 101493 | ENTRADA DE ENERGIA ELÉTRICA, AÉREA, MONOFÁSICA, COM CAIXA DE EMBUTIR, CABO DE 10 MM2 E DISJUNTOR DIN 50A (NÃO INCLUSO O POSTE DE CONCRETO). AF_12/2025 | UN | 20 | 1701.52 | BDI 1 | 2147.32 | 42946.4
Serviço | 8.1.1.7. | SINAPI-I | 39805 | QUADRO DE DISTRIBUICAO, EM PVC, DE EMBUTIR, COM BARRAMENTO TERRA / NEUTRO, PARA 12 DISJUNTORES NEMA OU 16 DISJUNTORES DIN | UN | 20 | 124.69 | BDI 1 | 157.36 | 3147.2
Nível 3 | 8.1.2. | SINAPI |  | ILUMINAÇÃO, TOMADAS E INTERRUPTORES | - | 0 | 0 | BDI 1 | 0 | 46695.6
Serviço | 8.1.2.1. | SINAPI | 103782 | LUMINÁRIA TIPO PLAFON CIRCULAR, DE SOBREPOR, COM LED DE 12/13 W - FORNECIMENTO E INSTALAÇÃO. AF_09/2024 | UN | 140 | 32.8 | BDI 1 | 41.39 | 5794.6
Serviço | 8.1.2.2. | SINAPI | 97610 | LÂMPADA COMPACTA DE LED 10 W, BASE E27 - FORNECIMENTO E INSTALAÇÃO. AF_09/2024 | UN | 140 | 15.33 | BDI 1 | 19.35 | 2709
Serviço | 8.1.2.3. | SINAPI | 91953 | INTERRUPTOR SIMPLES (1 MÓDULO), 10A/250V, INCLUINDO SUPORTE E PLACA - FORNECIMENTO E INSTALAÇÃO. AF_03/2023 | UN | 100 | 31.21 | BDI 1 | 39.39 | 3939
Serviço | 8.1.2.4. | SINAPI | 91959 | INTERRUPTOR SIMPLES (2 MÓDULOS), 10A/250V, INCLUINDO SUPORTE E PLACA - FORNECIMENTO E INSTALAÇÃO. AF_03/2023 | UN | 20 | 47.36 | BDI 1 | 59.77 | 1195.4
Serviço | 8.1.2.5. | SINAPI | 92000 | TOMADA BAIXA DE EMBUTIR (1 MÓDULO), 2P+T 10 A, INCLUINDO SUPORTE E PLACA - FORNECIMENTO E INSTALAÇÃO. AF_03/2023 | UN | 200 | 32.65 | BDI 1 | 41.2 | 8240
Serviço | 8.1.2.6. | SINAPI | 91996 | TOMADA MÉDIA DE EMBUTIR (1 MÓDULO), 2P+T 10 A, INCLUINDO SUPORTE E PLACA - FORNECIMENTO E INSTALAÇÃO. AF_03/2023 | UN | 120 | 37.01 | BDI 1 | 46.71 | 5605.2
Serviço | 8.1.2.7. | SINAPI | 91993 | TOMADA ALTA DE EMBUTIR (1 MÓDULO), 2P+T 20 A, INCLUINDO SUPORTE E PLACA - FORNECIMENTO E INSTALAÇÃO. AF_03/2023 | UN | 20 | 50.27 | BDI 1 | 63.44 | 1268.8
Serviço | 8.1.2.8. | SINAPI | 91985 | INTERRUPTOR PULSADOR CAMPAINHA (1 MÓDULO), 10A/250V, INCLUINDO SUPORTE E PLACA - FORNECIMENTO E INSTALAÇÃO. AF_03/2023 | UN | 20 | 30.19 | BDI 1 | 38.1 | 762
Serviço | 8.1.2.9. | SINAPI | 91987 | CAMPAINHA CIGARRA (1 MÓDULO), 10A/250V, INCLUINDO SUPORTE E PLACA - FORNECIMENTO E INSTALAÇÃO. AF_03/2023 | UN | 20 | 49.24 | BDI 1 | 62.14 | 1242.8
Serviço | 8.1.2.10. | SINAPI | 91947 | SUPORTE PARAFUSADO COM PLACA DE ENCAIXE 4" X 2" BAIXO (0,30 M DO PISO) PARA PONTO ELÉTRICO - FORNECIMENTO E INSTALAÇÃO. AF_03/2023 | UN | 40 | 9.31 | BDI 1 | 11.75 | 470
Serviço | 8.1.2.11. | SINAPI | 91941 | CAIXA RETANGULAR 4" X 2" BAIXA (0,30 M DO PISO), PVC, INSTALADA EM PAREDE - FORNECIMENTO E INSTALAÇÃO. AF_03/2023 | UN | 240 | 12.93 | BDI 1 | 16.32 | 3916.8
Serviço | 8.1.2.12. | SINAPI | 91940 | CAIXA RETANGULAR 4" X 2" MÉDIA (1,30 M DO PISO), PVC, INSTALADA EM PAREDE - FORNECIMENTO E INSTALAÇÃO. AF_03/2023 | UN | 260 | 20.31 | BDI 1 | 25.63 | 6663.8
Serviço | 8.1.2.13. | SINAPI | 91939 | CAIXA RETANGULAR 4" X 2" ALTA (2,00 M DO PISO), PVC, INSTALADA EM PAREDE - FORNECIMENTO E INSTALAÇÃO. AF_03/2023 | UN | 40 | 35.35 | BDI 1 | 44.61 | 1784.4
Serviço | 8.1.2.14. | SINAPI | 91937 | CAIXA OCTOGONAL 3" X 3", PVC, INSTALADA EM LAJE - FORNECIMENTO E INSTALAÇÃO. AF_03/2023 | UN | 140 | 17.57 | BDI 1 | 22.17 | 3103.8
Nível 3 | 8.1.3. | SINAPI |  | FIOS E CABOS | - | 0 | 0 | BDI 1 | 0 | 117424.4
Serviço | 8.1.3.1. | SINAPI | 91924 | CABO DE COBRE FLEXÍVEL ISOLADO, 1,5 MM², ANTI-CHAMA 450/750 V, PARA CIRCUITOS TERMINAIS - FORNECIMENTO E INSTALAÇÃO. AF_03/2023 | M | 1958 | 3.6 | BDI 1 | 4.54 | 8889.4
Serviço | 8.1.3.2. | SINAPI | 91926 | CABO DE COBRE FLEXÍVEL ISOLADO, 2,5 MM², ANTI-CHAMA 450/750 V, PARA CIRCUITOS TERMINAIS - FORNECIMENTO E INSTALAÇÃO. AF_03/2023 | M | 5176 | 5.24 | BDI 1 | 6.61 | 34213.4
Serviço | 8.1.3.3. | SINAPI | 91928 | CABO DE COBRE FLEXÍVEL ISOLADO, 4 MM², ANTI-CHAMA 450/750 V, PARA CIRCUITOS TERMINAIS - FORNECIMENTO E INSTALAÇÃO. AF_03/2023 | M | 496 | 8.12 | BDI 1 | 10.25 | 5084
Serviço | 8.1.3.4. | SINAPI | 101884 | CABO DE COBRE ISOLADO, 10 MM², ANTI-CHAMA 450/750 V, INSTALADO EM ELETROCALHA OU PERFILADO - FORNECIMENTO E INSTALAÇÃO. AF_07/2025 | M | 518 | 13.46 | BDI 1 | 16.99 | 8800.8
Serviço | 8.1.3.5. | SINAPI | 101560 | CABO DE COBRE FLEXÍVEL ISOLADO, 10 MM², 0,6/1,0 KV, PARA REDE AÉREA DE DISTRIBUIÇÃO DE ENERGIA ELÉTRICA DE BAIXA TENSÃO - FORNECIMENTO E INSTALAÇÃO. AF_12/2025 | M | 166 | 12.84 | BDI 1 | 16.2 | 2689.2
Serviço | 8.1.3.6. | SINAPI | 91834 | ELETRODUTO FLEXÍVEL CORRUGADO, PVC, DN 25 MM (3/4"), PARA CIRCUITOS TERMINAIS, INSTALADO EM FORRO - FORNECIMENTO E INSTALAÇÃO. AF_03/2023 | M | 894 | 19.73 | BDI 1 | 24.9 | 22260.6
Serviço | 8.1.3.7. | SINAPI | 91854 | ELETRODUTO FLEXÍVEL CORRUGADO, PVC, DN 25 MM (3/4"), PARA CIRCUITOS TERMINAIS, INSTALADO EM PAREDE - FORNECIMENTO E INSTALAÇÃO. AF_03/2023 | M | 1166 | 11.23 | BDI 1 | 14.17 | 16522.2
Serviço | 8.1.3.8. | SINAPI | 91845 | ELETRODUTO FLEXÍVEL CORRUGADO REFORÇADO, PVC, DN 25 MM (3/4"), PARA CIRCUITOS TERMINAIS, INSTALADO EM LAJE - FORNECIMENTO E INSTALAÇÃO. AF_03/2023 | M | 441.2 | 9.87 | BDI 1 | 12.46 | 5497.4
Serviço | 8.1.3.9. | SINAPI | 90447 | RASGO LINEAR MANUAL EM ALVENARIA, PARA ELETRODUTOS, DIÂMETROS MENORES OU IGUAIS A 40 MM. AF_09/2023 | M | 1166 | 9.15 | BDI 1 | 11.55 | 13467.4
Nível 2 | 8.2. | SINAPI |  | HIDRÁULICAS / GÁS / INCÊNCIO | - | 0 | 0 | BDI 1 | 0 | 136121
Nível 3 | 8.2.1. | SINAPI |  | TUBULAÇÕES E CONEXÕES | - | 0 | 0 | BDI 1 | 0 | 14386
Serviço | 8.2.1.1. | SINAPI | 90373 | JOELHO 90 GRAUS COM BUCHA DE LATÃO, PVC, SOLDÁVEL, DN 25MM, X 1/2 INSTALADO EM RAMAL OU SUB-RAMAL DE ÁGUA - FORNECIMENTO E INSTALAÇÃO. AF_06/2022 | UN | 140 | 15.11 | BDI 1 | 19.07 | 2669.8
Serviço | 8.2.1.2. | SINAPI | 89408 | JOELHO 90 GRAUS, PVC, SOLDÁVEL, DN 25MM, INSTALADO EM RAMAL DE DISTRIBUIÇÃO DE ÁGUA - FORNECIMENTO E INSTALAÇÃO. AF_06/2022 | UN | 160 | 9.75 | BDI 1 | 12.3 | 1968
Serviço | 8.2.1.3. | SINAPI | 89395 | TE, PVC, SOLDÁVEL, DN 25MM, INSTALADO EM RAMAL OU SUB-RAMAL DE ÁGUA - FORNECIMENTO E INSTALAÇÃO. AF_06/2022 | UN | 80 | 14.71 | BDI 1 | 18.56 | 1484.8
Serviço | 8.2.1.4. | SINAPI | 89383 | ADAPTADOR CURTO COM BOLSA E ROSCA PARA REGISTRO, PVC, SOLDÁVEL, DN 25MM X 3/4, INSTALADO EM RAMAL OU SUB-RAMAL DE ÁGUA - FORNECIMENTO E INSTALAÇÃO. AF_06/2022 | UN | 160 | 7.45 | BDI 1 | 9.4 | 1504
Serviço | 8.2.1.5. | SINAPI | 89446 | TUBO, PVC, SOLDÁVEL, DE 25MM, INSTALADO EM PRUMADA DE ÁGUA - FORNECIMENTO E INSTALAÇÃO. AF_06/2022 | M | 102 | 6.54 | BDI 1 | 8.25 | 841.6
Serviço | 8.2.1.6. | SINAPI | 89356 | TUBO, PVC, SOLDÁVEL, DE 25MM, INSTALADO EM RAMAL OU SUB-RAMAL DE ÁGUA - FORNECIMENTO E INSTALAÇÃO. AF_06/2022 | M | 174 | 26.95 | BDI 1 | 34.01 | 5917.8
Nível 3 | 8.2.2. | SINAPI |  | REGISTROS | - | 0 | 0 | BDI 1 | 0 | 11994.4
Serviço | 8.2.2.1. | SINAPI | 89985 | REGISTRO DE PRESSÃO BRUTO, LATÃO, ROSCÁVEL, 3/4", COM ACABAMENTO E CANOPLA CROMADOS - FORNECIMENTO E INSTALAÇÃO. AF_08/2021 | UN | 20 | 83.05 | BDI 1 | 104.81 | 2096.2
Serviço | 8.2.2.2. | SINAPI | 89987 | REGISTRO DE GAVETA BRUTO, LATÃO, ROSCÁVEL, 3/4", COM ACABAMENTO E CANOPLA CROMADOS - FORNECIMENTO E INSTALAÇÃO. AF_08/2021 | UN | 60 | 87.3 | BDI 1 | 110.17 | 6610.2
Serviço | 8.2.2.3. | SINAPI | 94490 | REGISTRO DE ESFERA, PVC, SOLDÁVEL, COM VOLANTE, DN 32 MM - FORNECIMENTO E INSTALAÇÃO. AF_08/2021 | UN | 40 | 39.43 | BDI 1 | 49.76 | 1990.4
Serviço | 8.2.2.4. | SINAPI | 86885 | ENGATE FLEXÍVEL EM PLÁSTICO BRANCO, 1/2" X 40CM - FORNECIMENTO E INSTALAÇÃO. AF_01/2020 | UN | 80 | 12.85 | BDI 1 | 16.22 | 1297.6
Nível 3 | 8.2.3. | SINAPI |  | ENTRADA / ALIMENTAÇÃO | - | 0 | 0 | BDI 1 | 0 | 73628.2
Serviço | 8.2.3.1. | SINAPI | 95652 | KIT CAVALETE PARA MEDIÇÃO DE ÁGUA - ENTRADA INDIVIDUALIZADA, EM CPVC DN 35 MM (1 1/4"), PARA 1 MEDIDOR - FORNECIMENTO E INSTALAÇÃO (EXCLUSIVE HIDRÔMETRO). AF_03/2024 | UN | 20 | 787.43 | BDI 1 | 993.74 | 19874.8
Serviço | 8.2.3.2. | SINAPI | 105135 | HIDRÔMETRO DN 1 1/2", 20 M³/H - FORNECIMENTO E INSTALAÇÃO. AF_03/2024 | UN | 20 | 953.02 | BDI 1 | 1202.71 | 24054.2
Serviço | 8.2.3.3. | SINAPI | 95676 | CAIXA EM CONCRETO PRÉ-MOLDADO PARA ABRIGO DE HIDRÔMETRO COM DN 20 MM - FORNECIMENTO E INSTALAÇÃO. AF_03/2024 | UN | 20 | 132.67 | BDI 1 | 167.43 | 3348.6
Serviço | 8.2.3.4. | SINAPI | 94793 | REGISTRO DE GAVETA BRUTO, LATÃO, ROSCÁVEL, 1 1/4", COM ACABAMENTO E CANOPLA CROMADOS - FORNECIMENTO E INSTALAÇÃO. AF_08/2021 | UN | 20 | 145.02 | BDI 1 | 183.02 | 3660.4
Serviço | 8.2.3.5. | SINAPI | 89636 | TUBO, CPVC, SOLDÁVEL, DN 35MM, INSTALADO EM RAMAL OU SUB-RAMAL DE ÁGUA FORNECIMENTO E INSTALAÇÃO. AF_06/2022 | M | 200 | 76.84 | BDI 1 | 96.97 | 19394
Serviço | 8.2.3.6. | SINAPI | 89649 | JOELHO 90 GRAUS, CPVC, SOLDÁVEL, DN 35MM, INSTALADO EM RAMAL OU SUB-RAMAL DE ÁGUA FORNECIMENTO E INSTALAÇÃO. AF_06/2022 | UN | 40 | 34.34 | BDI 1 | 43.34 | 1733.6
Serviço | 8.2.3.7. | SINAPI | 89769 | TÊ, CPVC, SOLDÁVEL, DN35MM, INSTALADO EM RAMAL DE DISTRIBUIÇÃO DE ÁGUA - FORNECIMENTO E INSTALAÇÃO. AF_06/2022 | UN | 20 | 61.91 | BDI 1 | 78.13 | 1562.6
Nível 3 | 8.2.4. | SINAPI |  | CAIXA D'ÁGUA E BARRILETE | - | 0 | 0 | BDI 1 | 0 | 36112.4
Serviço | 8.2.4.1. | SINAPI | 102613 | CAIXA D´ÁGUA EM POLIÉSTER REFORÇADO COM FIBRA DE VIDRO, 1000 LITROS - FORNECIMENTO E INSTALAÇÃO. AF_06/2021 | UN | 20 | 740.11 | BDI 1 | 934.02 | 18680.4
Serviço | 8.2.4.2. | SINAPI | 102591 | FURO EM CAIXA D'ÁGUA COM ESPESSURA DE 2 ATÉ 5 MM E DIÂMETRO DE 25 MM. AF_06/2021 | UN | 20 | 4.8 | BDI 1 | 6.06 | 121.2
Serviço | 8.2.4.3. | SINAPI | 102593 | FURO EM CAIXA D'ÁGUA COM ESPESSURA DE 2 ATÉ 5 MM E DIÂMETRO DE 32 MM. AF_06/2021 | UN | 40 | 5.43 | BDI 1 | 6.85 | 274
Serviço | 8.2.4.4. | SINAPI | 94703 | ADAPTADOR COM FLANGE E ANEL DE VEDAÇÃO, PVC, SOLDÁVEL, DN 25 MM X 3/4", INSTALADO EM RESERVAÇÃO PREDIAL DE ÁGUA - FORNECIMENTO E INSTALAÇÃO. AF_04/2024 | UN | 20 | 23.51 | BDI 1 | 29.67 | 593.4
Serviço | 8.2.4.5. | SINAPI | 94704 | ADAPTADOR COM FLANGE E ANEL DE VEDAÇÃO, PVC, SOLDÁVEL, DN 32 MM X 1", INSTALADO EM RESERVAÇÃO PREDIAL DE ÁGUA - FORNECIMENTO E INSTALAÇÃO. AF_04/2024 | UN | 40 | 31.71 | BDI 1 | 40.02 | 1600.8
Serviço | 8.2.4.6. | SINAPI | 94796 | TORNEIRA DE BOIA PARA CAIXA D'ÁGUA, ROSCÁVEL, 3/4" - FORNECIMENTO E INSTALAÇÃO. AF_08/2021 | UN | 20 | 42.63 | BDI 1 | 53.8 | 1076
Serviço | 8.2.4.7. | SINAPI | 89408 | JOELHO 90 GRAUS, PVC, SOLDÁVEL, DN 25MM, INSTALADO EM RAMAL DE DISTRIBUIÇÃO DE ÁGUA - FORNECIMENTO E INSTALAÇÃO. AF_06/2022 | UN | 160 | 9.75 | BDI 1 | 12.3 | 1968
Serviço | 8.2.4.8. | SINAPI | 89413 | JOELHO 90 GRAUS, PVC, SOLDÁVEL, DN 32MM, INSTALADO EM RAMAL DE DISTRIBUIÇÃO DE ÁGUA - FORNECIMENTO E INSTALAÇÃO. AF_06/2022 | UN | 80 | 13.79 | BDI 1 | 17.4 | 1392
Serviço | 8.2.4.9. | SINAPI | 89414 | JOELHO 45 GRAUS, PVC, SOLDÁVEL, DN 32MM, INSTALADO EM RAMAL DE DISTRIBUIÇÃO DE ÁGUA - FORNECIMENTO E INSTALAÇÃO. AF_06/2022 | UN | 20 | 15.94 | BDI 1 | 20.12 | 402.4
Serviço | 8.2.4.10. | SINAPI | 103953 | BUCHA DE REDUÇÃO, CURTA, PVC, SOLDÁVEL, DN 32 X 25 MM, INSTALADO EM RAMAL DE DISTRIBUIÇÃO DE ÁGUA - FORNECIMENTO E INSTALAÇÃO. AF_06/2022 | UN | 40 | 8.19 | BDI 1 | 10.34 | 413.6
Serviço | 8.2.4.11. | SINAPI | 89443 | TE, PVC, SOLDÁVEL, DN 32MM, INSTALADO EM RAMAL DE DISTRIBUIÇÃO DE ÁGUA - FORNECIMENTO E INSTALAÇÃO. AF_06/2022 | UN | 60 | 19.31 | BDI 1 | 24.37 | 1462.2
Serviço | 8.2.4.12. | SINAPI | 89445 | TÊ DE REDUÇÃO, PVC, SOLDÁVEL, DN 32MM X 25MM, INSTALADO EM RAMAL DE DISTRIBUIÇÃO DE ÁGUA - FORNECIMENTO E INSTALAÇÃO. AF_06/2022 | UN | 20 | 21.67 | BDI 1 | 27.35 | 547
Serviço | 8.2.4.13. | SINAPI | 89402 | TUBO, PVC, SOLDÁVEL, DE 25MM, INSTALADO EM RAMAL DE DISTRIBUIÇÃO DE ÁGUA - FORNECIMENTO E INSTALAÇÃO. AF_06/2022 | M | 88 | 14.42 | BDI 1 | 18.2 | 1601.6
Serviço | 8.2.4.14. | SINAPI | 89403 | TUBO, PVC, SOLDÁVEL, DE 32MM, INSTALADO EM RAMAL DE DISTRIBUIÇÃO DE ÁGUA - FORNECIMENTO E INSTALAÇÃO. AF_06/2022 | M | 211 | 22.46 | BDI 1 | 28.34 | 5979.8
Nível 2 | 8.3. | SINAPI |  | SANITÁRIAS / PLUVIAL | - | 0 | 0 | BDI 1 | 0 | 214272
Nível 3 | 8.3.1. | SINAPI |  | TUBULAÇÕES E CONEXÕES | - | 0 | 0 | BDI 1 | 0 | 37621.6
Serviço | 8.3.1.1. | SINAPI | 89726 | JOELHO 45 GRAUS, PVC, SERIE NORMAL, ESGOTO PREDIAL, DN 40 MM, JUNTA SOLDÁVEL, FORNECIDO E INSTALADO EM RAMAL DE DESCARGA OU RAMAL DE ESGOTO SANITÁRIO. AF_08/2022 | UN | 60 | 7.63 | BDI 1 | 9.63 | 577.8
Serviço | 8.3.1.2. | SINAPI | 89732 | JOELHO 45 GRAUS, PVC, SERIE NORMAL, ESGOTO PREDIAL, DN 50 MM, JUNTA ELÁSTICA, FORNECIDO E INSTALADO EM RAMAL DE DESCARGA OU RAMAL DE ESGOTO SANITÁRIO. AF_08/2022 | UN | 40 | 12.43 | BDI 1 | 15.69 | 627.6
Serviço | 8.3.1.3. | SINAPI | 89724 | JOELHO 90 GRAUS, PVC, SERIE NORMAL, ESGOTO PREDIAL, DN 40 MM, JUNTA SOLDÁVEL, FORNECIDO E INSTALADO EM RAMAL DE DESCARGA OU RAMAL DE ESGOTO SANITÁRIO. AF_08/2022 | UN | 40 | 7.46 | BDI 1 | 9.41 | 376.4
Serviço | 8.3.1.4. | SINAPI | 89731 | JOELHO 90 GRAUS, PVC, SERIE NORMAL, ESGOTO PREDIAL, DN 50 MM, JUNTA ELÁSTICA, FORNECIDO E INSTALADO EM RAMAL DE DESCARGA OU RAMAL DE ESGOTO SANITÁRIO. AF_08/2022 | UN | 180 | 11.9 | BDI 1 | 15.02 | 2703.6
Serviço | 8.3.1.5. | SINAPI | 89744 | JOELHO 90 GRAUS, PVC, SERIE NORMAL, ESGOTO PREDIAL, DN 100 MM, JUNTA ELÁSTICA, FORNECIDO E INSTALADO EM RAMAL DE DESCARGA OU RAMAL DE ESGOTO SANITÁRIO. AF_08/2022 | UN | 20 | 21.83 | BDI 1 | 27.55 | 551
Serviço | 8.3.1.6. | SINAPI | 89784 | TE, PVC, SERIE NORMAL, ESGOTO PREDIAL, DN 50 X 50 MM, JUNTA ELÁSTICA, FORNECIDO E INSTALADO EM RAMAL DE DESCARGA OU RAMAL DE ESGOTO SANITÁRIO. AF_08/2022 | UN | 20 | 19.18 | BDI 1 | 24.21 | 484.2
Serviço | 8.3.1.7. | SINAPI | 104345 | JUNÇÃO DE REDUÇÃO INVERTIDA, PVC, SÉRIE NORMAL, ESGOTO PREDIAL, DN 100 X 50 MM, JUNTA ELÁSTICA, FORNECIDO E INSTALADO EM RAMAL DE DESCARGA OU RAMAL DE ESGOTO SANITÁRIO. AF_08/2022 | UN | 20 | 33.55 | BDI 1 | 42.34 | 846.8
Serviço | 8.3.1.8. | SINAPI | 104348 | TERMINAL DE VENTILAÇÃO, PVC, SÉRIE NORMAL, ESGOTO PREDIAL, DN 50 MM, JUNTA SOLDÁVEL, FORNECIDO E INSTALADO EM PRUMADA DE ESGOTO SANITÁRIO OU VENTILAÇÃO. AF_08/2022 | UN | 20 | 8.07 | BDI 1 | 10.18 | 203.6
Serviço | 8.3.1.9. | SINAPI | 89711 | TUBO PVC, SERIE NORMAL, ESGOTO PREDIAL, DN 40 MM, FORNECIDO E INSTALADO EM RAMAL DE DESCARGA OU RAMAL DE ESGOTO SANITÁRIO. AF_08/2022 | M | 67 | 15.78 | BDI 1 | 19.91 | 1334
Serviço | 8.3.1.10. | SINAPI | 89712 | TUBO PVC, SERIE NORMAL, ESGOTO PREDIAL, DN 50 MM, FORNECIDO E INSTALADO EM RAMAL DE DESCARGA OU RAMAL DE ESGOTO SANITÁRIO. AF_08/2022 | M | 204.2 | 20.01 | BDI 1 | 25.25 | 5156
Serviço | 8.3.1.11. | SINAPI | 89798 | TUBO PVC, SERIE NORMAL, ESGOTO PREDIAL, DN 50 MM, FORNECIDO E INSTALADO EM PRUMADA DE ESGOTO SANITÁRIO OU VENTILAÇÃO. AF_08/2022 | M | 80 | 9.9 | BDI 1 | 12.49 | 999.2
Serviço | 8.3.1.12. | SINAPI | 89714 | TUBO PVC, SERIE NORMAL, ESGOTO PREDIAL, DN 100 MM, FORNECIDO E INSTALADO EM RAMAL DE DESCARGA OU RAMAL DE ESGOTO SANITÁRIO. AF_08/2022 | M | 676 | 27.85 | BDI 1 | 35.15 | 23761.4
Nível 3 | 8.3.2. | SINAPI |  | ACESSÓRIOS/CAIXAS | - | 0 | 0 | BDI 1 | 0 | 72415.6
Serviço | 8.3.2.1. | SINAPI | 97902 | CAIXA ENTERRADA HIDRÁULICA RETANGULAR EM ALVENARIA COM TIJOLOS CERÂMICOS MACIÇOS, DIMENSÕES INTERNAS: 0,6X0,6X0,6 M PARA REDE DE ESGOTO. AF_12/2020 | UN | 120 | 432.56 | BDI 1 | 545.89 | 65506.8
Serviço | 8.3.2.2. | SINAPI | 89707 | CAIXA SIFONADA, PVC, DN 100 X 100 X 50 MM, JUNTA ELÁSTICA, FORNECIDA E INSTALADA EM RAMAL DE DESCARGA OU EM RAMAL DE ESGOTO SANITÁRIO. AF_08/2022 | UN | 20 | 35.95 | BDI 1 | 45.37 | 907.4
Serviço | 8.3.2.3. | SINAPI | 104327 | RALO SIFONADO REDONDO, PVC, DN 100 X 40 MM, JUNTA SOLDÁVEL, FORNECIDO E INSTALADO EM RAMAL DE DESCARGA OU EM RAMAL DE ESGOTO SANITÁRIO. AF_08/2022 | UN | 20 | 14.13 | BDI 1 | 17.83 | 356.6
Serviço | 8.3.2.4. | SINAPI | 104326 | RALO SECO CÔNICO, PVC, DN 100 X 40 MM, JUNTA SOLDÁVEL, FORNECIDO E INSTALADO EM RAMAL DE DESCARGA OU EM RAMAL DE ESGOTO SANITÁRIO. AF_08/2022 | UN | 20 | 14.83 | BDI 1 | 18.72 | 374.4
Serviço | 8.3.2.5. | SINAPI | 98107 | CAIXA DE GORDURA SIMPLES (CAPACIDADE: 36 L), RETANGULAR, EM ALVENARIA COM BLOCOS DE CONCRETO, DIMENSÕES INTERNAS = 0,2X0,4 M, ALTURA INTERNA = 0,8 M. AF_12/2020 | UN | 20 | 208.81 | BDI 1 | 263.52 | 5270.4
Nível 3 | 8.3.3. | SINAPI |  | FOSSA E SUMIDOURO | - | 0 | 0 | BDI 1 | 0 | 104234.8
Serviço | 8.3.3.1. | Composição | 007 | FOSSA SEPTICA - DN 120 x 250 | UN | 20 | 2055.92 | BDI 1 | 2594.57 | 51891.4
Serviço | 8.3.3.2. | SINAPI | 98062 | SUMIDOURO CIRCULAR, EM CONCRETO PRÉ-MOLDADO, DIÂMETRO INTERNO = 1,88 M, ALTURA INTERNA = 2,00 M, ÁREA DE INFILTRAÇÃO: 13,1 M² (PARA 5 CONTRIBUINTES). AF_12/2020 | UN | 20 | 2073.83 | BDI 1 | 2617.17 | 52343.4
Nível 2 | 8.4. | SINAPI |  | APARELHOS, METAIS E BANCADAS | - | 0 | 0 | BDI 1 | 0 | 56581.4
Serviço | 8.4.0.1. | SINAPI | 86931 | VASO SANITÁRIO SIFONADO COM CAIXA ACOPLADA LOUÇA BRANCA, INCLUSO ENGATE FLEXÍVEL EM PLÁSTICO BRANCO, 1/2 X 40CM - FORNECIMENTO E INSTALAÇÃO. AF_01/2020 | UN | 20 | 617.22 | BDI 1 | 778.93 | 15578.6
Serviço | 8.4.0.2. | SINAPI | 86943 | LAVATÓRIO LOUÇA BRANCA SUSPENSO, 29,5 X 39CM OU EQUIVALENTE, PADRÃO POPULAR, INCLUSO SIFÃO FLEXÍVEL EM PVC, VÁLVULA E ENGATE FLEXÍVEL 30CM EM PLÁSTICO E TORNEIRA CROMADA DE MESA, PADRÃO POPULAR - FORNECIMENTO E INSTALAÇÃO. AF_01/2020 | UN | 20 | 258.54 | BDI 1 | 326.28 | 6525.6
Serviço | 8.4.0.3. | SINAPI | 86934 | BANCADA DE MÁRMORE SINTÉTICO 120 X 60CM, COM CUBA INTEGRADA, INCLUSO SIFÃO TIPO FLEXÍVEL EM PVC, VÁLVULA EM PLÁSTICO CROMADO TIPO AMERICANA E TORNEIRA CROMADA LONGA, DE PAREDE, PADRÃO POPULAR - FORNECIMENTO E INSTALAÇÃO. AF_01/2020 | UN | 14.4 | 393.25 | BDI 1 | 496.28 | 7146.4
Serviço | 8.4.0.4. | SINAPI | 86924 | TANQUE DE LOUÇA BRANCA SUSPENSO, 18L OU EQUIVALENTE, INCLUSO SIFÃO TIPO GARRAFA EM PVC, VÁLVULA PLÁSTICA E TORNEIRA DE PLÁSTICO - FORNECIMENTO E INSTALAÇÃO. AF_01/2020 | UN | 20 | 683.07 | BDI 1 | 862.03 | 17240.6
Serviço | 8.4.0.5. | SINAPI | 100860 | CHUVEIRO ELÉTRICO COMUM CORPO PLÁSTICO, TIPO DUCHA - FORNECIMENTO E INSTALAÇÃO. AF_01/2020 | UN | 20 | 115.32 | BDI 1 | 145.53 | 2910.6
Serviço | 8.4.0.6. | SINAPI-I | 1746 | BANCADA/BANCA/PIA DE ACO INOXIDAVEL (AISI 430) COM 1 CUBA CENTRAL, COM VALVULA, ESCORREDOR DUPLO, DE *0,55 X 1,20* M | UN | 20 | 284.45 | BDI 1 | 358.98 | 7179.6
Meta | 9. | SINAPI |  | COMPLEMENTAÇÕES | - | 0 | 0 | BDI 1 | 0 | 5361.4
Nível 2 | 9.1. | SINAPI |  | CALAFETE / LIMPEZA | - | 0 | 0 | BDI 1 | 0 | 5361.4
Serviço | 9.1.0.1. | SINAPI | 99803 | LIMPEZA DE PISO CERÂMICO OU PORCELANATO COM PANO ÚMIDO. AF_10/2025_PS | M2 | 974.8 | 4.36 | BDI 1 | 5.5 | 5361.4
Observações
Foi considerado arredondamento de duas casas decimais para Quantidade; Custo Unitário; BDI; Preço Unitário; Preço Total
SÃO DOMINGOS DO ARAGUAIA/PA
| Local |  |  |  | Responsável Técnico
[5 empty] | Nome: | CLAUDIO EDUARDO BARBOSA CUNHA
| 2026-03-13 |  |  |  | CREA: | 2618350774
| Data |  |  |  | ART: | PA20261493420

## CÁLCULO
PMC - PLANILHA MEMÓRIA DE CÁLCULO
Base para Licitação
| EMPREENDIMENTO |  | CÓDIGO |  | REVISÃO
| CONSTRUÇÃO DE 20 CASAS TÉRREAS - PROGRAMA MINHA CASA MINHA VIDA - 2A ETAPA |  | SDA.2612 |  | A
Nível | Item | Descrição | Unidade | Quantidade | Memória de Cálculo
CONSTRUÇÃO DE 20 CASAS TÉRREAS - PROGRAMA MINHA CASA MINHA VIDA - 2A ETAPA
Meta | 1. | SERVIÇOS PRELIMINARES | - | 0
Nível 2 | 1.1. | MOBILIZAÇÃO, DESMOBILIZAÇÃO E LOCAÇÃO | - | 0
Serviço | 1.1.0.1. | MOBILIZAÇÃO OU DESMOBILIZAÇÃO DE CANTEIRO DE OBRAS (EQUIPAMENTOS E PESSOAS) PARA OBRA DE INFRAESTRUTURA - D.M.T. ENTRE 25 E 50 KM | UN | 2 | MOB + DESMOB
Serviço | 1.1.0.2. | LOCAÇÃO CONVENCIONAL DE OBRA, UTILIZANDO GABARITO DE TÁBUAS CORRIDAS PONTALETADAS A CADA 1,50M - 2 UTILIZAÇÕES. AF_03/2024 | M | 320 | 16 X 20 (UNITÁRIO DO PROJETO PADRÃO X 20 UH)
Nível 2 | 1.2. | CANTEIRO DE OBRAS | - | 0
Serviço | 1.2.0.1. | FORNECIMENTO E INSTALAÇÃO DE PLACA DE OBRA COM CHAPA GALVANIZADA E ESTRUTURA DE MADEIRA. AF_03/2022_PS | M2 | 10 | 0,5 X 20 (UNITÁRIO DO PROJETO PADRÃO X 20 UH)
Serviço | 1.2.0.2. | EXECUÇÃO DE CENTRAL DE ARMADURA EM CANTEIRO DE OBRA | M2 | 12 | 0,6 X 20 (UNITÁRIO DO PROJETO PADRÃO X 20 UH)
Serviço | 1.2.0.3. | EXECUÇÃO DE CENTRAL DE FORMAS EM CANTEIRO DE OBRA | M2 | 12 | 0,6 X 20 (UNITÁRIO DO PROJETO PADRÃO X 20 UH)
Serviço | 1.2.0.4. | EXECUÇÃO DE ESCRITÓRIO, DEPÓSITO E REFEITÓRIO CONJULGADOS EM CANTEIRO DE OBRA | M2 | 18 | 0,9 X 20 (UNITÁRIO DO PROJETO PADRÃO X 20 UH)
Serviço | 1.2.0.5. | ENTRADA PROVISORIA DE ENERGIA ELETRICA AEREA TRIFASICA 40A EM POSTE MADEIRA | UN | 1 | 0,05 X 20 (UNITÁRIO DO PROJETO PADRÃO X 20 UH)
Nível 2 | 1.3. | ADMINISTRAÇÃO LOCAL DE OBRAS | - | 0
Serviço | 1.3.0.1. | ADMINISTRAÇÃOLOCAL DE OBRAS | UN | 1 | 0,05 X 20 (UNITÁRIO DO PROJETO PADRÃO X 20 UH)
Meta | 2. | FUNDAÇÕES E CONTENÇÕES | - | 0
Nível 2 | 2.1. | FUNDAÇÕES | - | 0
Serviço | 2.1.0.1. | EXECUÇÃO DE RADIER, ESPESSURA DE 10 CM, FCK = 30 MPA, COM USO DE FORMAS EM MADEIRA SERRADA. AF_09/2021 | M2 | 1068.2 | 53,41 X 20 (UNITÁRIO DO PROJETO PADRÃO X 20 UH)
Nível 2 | 2.2. | IMPERMEABILIZAÇÃO | - | 0
Serviço | 2.2.0.1. | IMPERMEABILIZAÇÃO DE SUPERFÍCIE COM EMULSÃO ASFÁLTICA, 2 DEMÃOS. AF_09/2023 | M2 | 1068.2 | 53,41 X 20 (UNITÁRIO DO PROJETO PADRÃO X 20 UH)
Meta | 3. | SUPERESTRUTURA | - | 0
Nível 2 | 3.1. | ARRANQUE E PÍLARES | - | 0
Serviço | 3.1.0.1. | ARMAÇÃO DE PILAR OU VIGA DE ESTRUTURA CONVENCIONAL DE CONCRETO ARMADO UTILIZANDO AÇO CA-50 DE 10,0 MM - MONTAGEM. AF_06/2022 | KG | 424 | 21,2 X 20 (UNITÁRIO DO PROJETO PADRÃO X 20 UH)
Serviço | 3.1.0.2. | MONTAGEM E DESMONTAGEM DE FÔRMA DE PILARES RETANGULARES E ESTRUTURAS SIMILARES, PÉ-DIREITO SIMPLES, EM CHAPA DE MADEIRA COMPENSADA RESINADA, 8 UTILIZAÇÕES. AF_09/2020 | M2 | 561.6 | 28,08 X 20 (UNITÁRIO DO PROJETO PADRÃO X 20 UH)
Serviço | 3.1.0.3. | ARMAÇÃO DE PILAR OU VIGA DE ESTRUTURA CONVENCIONAL DE CONCRETO ARMADO UTILIZANDO AÇO CA-60 DE 5,0 MM - MONTAGEM. AF_06/2022 | KG | 748 | 37,4 X 20 (UNITÁRIO DO PROJETO PADRÃO X 20 UH)
Serviço | 3.1.0.4. | ARMAÇÃO DE PILAR OU VIGA DE ESTRUTURA CONVENCIONAL DE CONCRETO ARMADO UTILIZANDO AÇO CA-50 DE 10,0 MM - MONTAGEM. AF_06/2022 | KG | 1884 | 94,2 X 20 (UNITÁRIO DO PROJETO PADRÃO X 20 UH)
Serviço | 3.1.0.5. | CONCRETAGEM DE PILARES, FCK = 25 MPA, COM USO DE BALDES - LANÇAMENTO, ADENSAMENTO E ACABAMENTO. AF_02/2022 | M3 | 25.6 | 1,28 X 20 (UNITÁRIO DO PROJETO PADRÃO X 20 UH)
Nível 2 | 3.2. | VIGAS | - | 0
Serviço | 3.2.0.1. | MONTAGEM E DESMONTAGEM DE FÔRMA DE VIGA, ESCORAMENTO COM GARFO DE MADEIRA, PÉ-DIREITO SIMPLES, EM CHAPA DE MADEIRA RESINADA, 8 UTILIZAÇÕES. AF_09/2020 | M2 | 556 | 27,8 X 20 (UNITÁRIO DO PROJETO PADRÃO X 20 UH)
Serviço | 3.2.0.2. | ARMAÇÃO DE PILAR OU VIGA DE ESTRUTURA CONVENCIONAL DE CONCRETO ARMADO UTILIZANDO AÇO CA-60 DE 5,0 MM - MONTAGEM. AF_06/2022 | KG | 1808 | 90,4 X 20 (UNITÁRIO DO PROJETO PADRÃO X 20 UH)
Serviço | 3.2.0.3. | ARMAÇÃO DE PILAR OU VIGA DE ESTRUTURA CONVENCIONAL DE CONCRETO ARMADO UTILIZANDO AÇO CA-50 DE 8,0 MM - MONTAGEM. AF_06/2022 | KG | 814 | 40,7 X 20 (UNITÁRIO DO PROJETO PADRÃO X 20 UH)
Serviço | 3.2.0.4. | CONCRETAGEM DE VIGAS E LAJES, FCK=25 MPA, PARA QUALQUER TIPO DE LAJE COM BALDES EM EDIFICAÇÃO TÉRREA - LANÇAMENTO, ADENSAMENTO E ACABAMENTO. AF_02/2022 | M3 | 27.6 | 1,38 X 20 (UNITÁRIO DO PROJETO PADRÃO X 20 UH)
Nível 2 | 3.3. | LAJE | - | 0
Serviço | 3.3.0.1. | LAJE PRÉ-MOLDADA UNIDIRECIONAL, BIAPOIADA, PARA PISO, ENCHIMENTO EM CERÂMICA, VIGOTA CONVENCIONAL, ALTURA TOTAL DA LAJE "LT" = 12 CM (ENCHIMENTO+CAPA) = (8+4). AF_08/2025 | M2 | 89.4 | 4,47 X 20 (UNITÁRIO DO PROJETO PADRÃO X 20 UH)
Meta | 4. | PAREDES E PAINÉIS | - | 0
Nível 2 | 4.1. | ALVENARIA/FECHAMENTOS | - | 0
Serviço | 4.1.0.1. | ALVENARIA DE VEDAÇÃO DE BLOCOS CERÂMICOS FURADOS NA HORIZONTAL DE 9X19X19 CM (ESPESSURA 9 CM) E ARGAMASSA DE ASSENTAMENTO COM PREPARO EM BETONEIRA. AF_12/2021 | M2 | 2108.4 | 105,42 X 20 (UNITÁRIO DO PROJETO PADRÃO X 20 UH)
Serviço | 4.1.0.2. | VERGA MOLDADA IN LOCO EM CONCRETO, ESPESSURA DE *10* CM. AF_03/2024 | M | 324 | 16,2 X 20 (UNITÁRIO DO PROJETO PADRÃO X 20 UH)
Serviço | 4.1.0.3. | CONTRAVERGA MOLDADA IN LOCO EM CONCRETO, ESPESSURA DE *10* CM. AF_03/2024 | M | 184 | 9,2 X 20 (UNITÁRIO DO PROJETO PADRÃO X 20 UH)
Nível 2 | 4.2. | ESQUADRIAS METÁLICAS | - | 0
Serviço | 4.2.0.1. | JANELA DE ALUMÍNIO DE CORRER COM 2 FOLHAS PARA VIDROS (VIDROS INCLUSOS), BATENTE/ REQUADRO 6 A 14 CM, ACABAMENTO COM ACETATO OU BRILHANTE, FIXAÇÃO COM PARAFUSO, SEM GUARNIÇÃO/ ALIZAR, DIMENSÕES 100X120 CM, VEDAÇÃO COM SILICONE, EXCLUSIVE CONTRAMARCO - FORNECIMENTO E INSTALAÇÃO. AF_11/2024 | M2 | 52 | 2,6 X 20 (UNITÁRIO DO PROJETO PADRÃO X 20 UH)
Serviço | 4.2.0.2. | JANELA DE ALUMÍNIO DE CORRER COM 3 FOLHAS (2 VENEZIANAS E 1 FOLHA PARA VIDRO,VIDRO INCLUSO), BATENTE/ REQUADRO 6 A 14 CM, SEM ACABAMENTO, FIXAÇÃO COM PARAFUSO, SEM GUARNIÇÃO/ ALIZAR, DIMENSÕES 100X120 CM, VEDAÇÃO COM SILICONE, EXCLUSIVE CONTRAMARCO - FORNECIMENTO E INSTALAÇÃO. AF_11/2024 | M2 | 56 | 2,8 X 20 (UNITÁRIO DO PROJETO PADRÃO X 20 UH)
Serviço | 4.2.0.3. | JANELA DE ALUMÍNIO TIPO MAXIM-AR, BATENTE/ REQUADRO 3 A 14 CM, VIDRO INCLUSO, FIXAÇÃO COM PARAFUSO, SEM GUARNIÇÃO/ ALIZAR, DIMENSÕES 60X80 (A X L) CM, SEM ACABAMENTO, VEDAÇÃO COM SILICONE, EXCLUSIVE CONTRAMARCO - FORNECIMENTO E INSTALAÇÃO. AF_11/2024 | M2 | 9.6 | 0,48 X 20 (UNITÁRIO DO PROJETO PADRÃO X 20 UH)
Nível 2 | 4.3. | ESQUADRIAS DE MADEIRAS | - | 0
Serviço | 4.3.0.1. | KIT DE PORTA DE MADEIRA PARA PINTURA, SEMI-OCA (PESADA OU SUPERPESADA), PADRÃO POPULAR, 80X210CM, ESPESSURA DE 3,5CM, ITENS INCLUSOS: DOBRADIÇAS, MONTAGEM E INSTALAÇÃO DO BATENTE, FECHADURA COM EXECUÇÃO DO FURO - FORNECIMENTO E INSTALAÇÃO. AF_10/2025 | UN | 40 | 2 X 20 (UNITÁRIO DO PROJETO PADRÃO X 20 UH)
Serviço | 4.3.0.2. | KIT DE PORTA DE MADEIRA PARA PINTURA, SEMI-OCA (LEVE OU MÉDIA), PADRÃO POPULAR, 80X210CM, ESPESSURA DE 3,5CM, ITENS INCLUSOS: DOBRADIÇAS, MONTAGEM E INSTALAÇÃO DO BATENTE, FECHADURA COM EXECUÇÃO DO FURO - FORNECIMENTO E INSTALAÇÃO. AF_10/2025 | UN | 60 | 3 X 20 (UNITÁRIO DO PROJETO PADRÃO X 20 UH)
Meta | 5. | COBERTURA E PROTEÇÕES | - | 0
Nível 2 | 5.1. | TELHADOS | - | 0
Serviço | 5.1.0.1. | TRAMA DE MADEIRA COMPOSTA POR RIPAS, CAIBROS E TERÇAS PARA TELHADOS DE ATÉ 2 ÁGUAS PARA TELHA CERÂMICA OU DE CONCRETO, INCLUSO TRANSPORTE VERTICAL. AF_10/2025 | M2 | 1663 | 83,15 X 20 (UNITÁRIO DO PROJETO PADRÃO X 20 UH)
Serviço | 5.1.0.2. | TELHAMENTO COM TELHA CERÂMICA CAPA-CANAL, TIPO PAULISTA, COM ATÉ 2 ÁGUAS, INCLUSO TRANSPORTE VERTICAL. AF_07/2019 | M2 | 1663 | 83,15 X 20 (UNITÁRIO DO PROJETO PADRÃO X 20 UH)
Serviço | 5.1.0.3. | PINTURA IMUNIZANTE PARA MADEIRA, 1 DEMÃO. AF_01/2021 | M2 | 2290 | 114,5 X 20 (UNITÁRIO DO PROJETO PADRÃO X 20 UH)
Serviço | 5.1.0.4. | CUMEEIRA PARA TELHA CERÂMICA EMBOÇADA COM ARGAMASSA TRAÇO 1:2:9 (CIMENTO, CAL E AREIA) PARA TELHADOS COM ATÉ 2 ÁGUAS, INCLUSO TRANSPORTE VERTICAL. AF_07/2019 | M | 213 | 10,65 X 20 (UNITÁRIO DO PROJETO PADRÃO X 20 UH)
Meta | 6. | REVESTIMENTOS | - | 0
Nível 2 | 6.1. | REVESTIMENTOS INTERNOS | - | 0
Serviço | 6.1.0.1. | CHAPISCO APLICADO EM ALVENARIAS E ESTRUTURAS DE CONCRETO INTERNAS, COM COLHER DE PEDREIRO. ARGAMASSA TRAÇO 1:3 COM PREPARO EM BETONEIRA 400L. AF_10/2022 | M2 | 2378.4 | 118,92 X 20 (UNITÁRIO DO PROJETO PADRÃO X 20 UH)
Serviço | 6.1.0.2. | CHAPISCO APLICADO NO TETO OU EM ALVENARIA E ESTRUTURA, COM ROLO PARA TEXTURA ACRÍLICA. ARGAMASSA TRAÇO 1:4 E EMULSÃO POLIMÉRICA (ADESIVO) COM PREPARO EM BETONEIRA 400L. AF_10/2022 | M2 | 88.8 | 4,44 X 20 (UNITÁRIO DO PROJETO PADRÃO X 20 UH)
Serviço | 6.1.0.3. | EMBOÇO, EM ARGAMASSA TRAÇO 1:2:8, PREPARO MECÂNICO, APLICADO MANUALMENTE EM PAREDES INTERNAS, PARA AMBIENTES COM ÁREA MENOR QUE 5M², E = 10MM, COM TALISCAS. AF_03/2024 | M2 | 318.4 | 15,92 X 20 (UNITÁRIO DO PROJETO PADRÃO X 20 UH)
Serviço | 6.1.0.4. | MASSA ÚNICA, EM ARGAMASSA TRAÇO 1:2:8, PREPARO MECÂNICO, APLICADA MANUALMENTE EM PAREDES INTERNAS DE AMBIENTES COM ÁREA ENTRE 5M² E 10M², E = 10MM, COM TALISCAS. AF_03/2024 | M2 | 1151.2 | 57,56 X 20 (UNITÁRIO DO PROJETO PADRÃO X 20 UH)
Serviço | 6.1.0.5. | MASSA ÚNICA, EM ARGAMASSA TRAÇO 1:2:8 PREPARO MECÂNICO, APLICADA MANUALMENTE EM PAREDES INTERNAS DE AMBIENTES COM ÁREA MAIOR QUE 10M², E = 10MM, COM TALISCAS. AF_03/2024 | M2 | 752.8 | 37,64 X 20 (UNITÁRIO DO PROJETO PADRÃO X 20 UH)
Serviço | 6.1.0.6. | MASSA ÚNICA, EM ARGAMASSA TRAÇO 1:2:8, PREPARO MECÂNICO, APLICADA MANUALMENTE EM TETO, E = 10MM, COM TALISCAS. AF_03/2024 | M2 | 88.8 | 4,44 X 20 (UNITÁRIO DO PROJETO PADRÃO X 20 UH)
Nível 2 | 6.2. | REVESTIMENTOS CERÂMICOS | - | 0
Serviço | 6.2.0.1. | REVESTIMENTO CERÂMICO PARA PAREDES INTERNAS COM PLACAS TIPO ESMALTADA DE DIMENSÕES 20X20 CM APLICADAS A MEIA ALTURA DAS PAREDES. AF_02/2023_PE | M2 | 279 | 13,95 X 20 (UNITÁRIO DO PROJETO PADRÃO X 20 UH)
Serviço | 6.2.0.2. | REVESTIMENTO CERÂMICO PARA PAREDES INTERNAS COM PLACAS TIPO ESMALTADA DE DIMENSÕES 20X20 CM APLICADAS NA ALTURA INTEIRA DAS PAREDES. AF_02/2023_PE | M2 | 76.8 | 3,84 X 20 (UNITÁRIO DO PROJETO PADRÃO X 20 UH)
Nível 2 | 6.3. | REVESTIMENTOS EXTERNOS | - | 0
Serviço | 6.3.0.1. | CHAPISCO APLICADO EM ALVENARIA (COM PRESENÇA DE VÃOS) E ESTRUTURAS DE CONCRETO DE FACHADA, COM COLHER DE PEDREIRO. ARGAMASSA TRAÇO 1:3 COM PREPARO EM BETONEIRA 400L. AF_10/2022 | M2 | 1376.4 | 68,82 X 20 (UNITÁRIO DO PROJETO PADRÃO X 20 UH)
Serviço | 6.3.0.2. | CHAPISCO APLICADO EM ALVENARIA (SEM PRESENÇA DE VÃOS) E ESTRUTURAS DE CONCRETO DE FACHADA, COM COLHER DE PEDREIRO. ARGAMASSA TRAÇO 1:3 COM PREPARO EM BETONEIRA 400L. AF_10/2022 | M2 | 784.4 | 39,22 X 20 (UNITÁRIO DO PROJETO PADRÃO X 20 UH)
Serviço | 6.3.0.3. | EMBOÇO OU MASSA ÚNICA EM ARGAMASSA TRAÇO 1:2:8, PREPARO MECÂNICO COM BETONEIRA 400 L, APLICADA MANUALMENTE EM PANOS CEGOS DE FACHADA (SEM PRESENÇA DE VÃOS), ESPESSURA DE 25 MM. AF_08/2022 | M2 | 784.4 | 39,22 X 20 (UNITÁRIO DO PROJETO PADRÃO X 20 UH)
Serviço | 6.3.0.4. | EMBOÇO OU MASSA ÚNICA EM ARGAMASSA TRAÇO 1:2:8, PREPARO MECÂNICO COM BETONEIRA 400 L, APLICADA MANUALMENTE EM PANOS DE FACHADA COM PRESENÇA DE VÃOS, ESPESSURA DE 25 MM. AF_08/2022 | M2 | 1376.4 | 68,82 X 20 (UNITÁRIO DO PROJETO PADRÃO X 20 UH)
Nível 2 | 6.4. | FORROS | - | 0
Serviço | 6.4.0.1. | FORRO EM RÉGUAS DE PVC, FRISADO, PARA AMBIENTES RESIDENCIAIS, INCLUSIVE ESTRUTURA UNIDIRECIONAL DE FIXAÇÃO. AF_08/2023_PS | M2 | 718 | 35,9 X 20 (UNITÁRIO DO PROJETO PADRÃO X 20 UH)
Nível 2 | 6.5. | PINTURA | - | 0
Nível 3 | 6.5.1. | PINTURAS INTERNAS | - | 0
Serviço | 6.5.1.1. | FUNDO SELADOR ACRÍLICO, APLICAÇÃO MANUAL EM PAREDE, UMA DEMÃO. AF_04/2023 | M2 | 2060 | 103 X 20 (UNITÁRIO DO PROJETO PADRÃO X 20 UH)
Serviço | 6.5.1.2. | FUNDO SELADOR ACRÍLICO, APLICAÇÃO MANUAL EM TETO, UMA DEMÃO. AF_04/2023 | M2 | 88.8 | 4,44 X 20 (UNITÁRIO DO PROJETO PADRÃO X 20 UH)
Serviço | 6.5.1.3. | PINTURA LÁTEX ACRÍLICA ECONÔMICA, APLICAÇÃO MANUAL EM PAREDES, DUAS DEMÃOS. AF_04/2023 | M2 | 1944 | 97,2 X 20 (UNITÁRIO DO PROJETO PADRÃO X 20 UH)
Serviço | 6.5.1.4. | PINTURA LÁTEX ACRÍLICA ECONÔMICA, APLICAÇÃO MANUAL EM TETO, DUAS DEMÃOS. AF_04/2023 | M2 | 88.8 | 4,44 X 20 (UNITÁRIO DO PROJETO PADRÃO X 20 UH)
Serviço | 6.5.1.5. | PINTURA LÁTEX ACRÍLICA STANDARD, APLICAÇÃO MANUAL EM PAREDES, DUAS DEMÃOS. AF_04/2023 | M2 | 156 | 7,8 X 20 (UNITÁRIO DO PROJETO PADRÃO X 20 UH)
Nível 3 | 6.5.2. | PINTURAS EXTERNAS | - | 0
Serviço | 6.5.2.1. | APLICAÇÃO MANUAL DE FUNDO SELADOR ACRÍLICO EM PAREDES EXTERNAS DE CASAS. AF_03/2024 | M2 | 2160.8 | 108,04 X 20 (UNITÁRIO DO PROJETO PADRÃO X 20 UH)
Serviço | 6.5.2.2. | PINTURA LÁTEX ACRÍLICA STANDARD, APLICAÇÃO MANUAL EM PAREDES, DUAS DEMÃOS. AF_04/2023 | M2 | 2160.8 | 108,04 X 20 (UNITÁRIO DO PROJETO PADRÃO X 20 UH)
Nível 3 | 6.5.3. | PINTURA ESQUADRIAS | - | 0
Serviço | 6.5.3.1. | LIXAMENTO DE MADEIRA PARA APLICAÇÃO DE FUNDO OU PINTURA. AF_01/2021 | M2 | 420 | 21 X 20 (UNITÁRIO DO PROJETO PADRÃO X 20 UH)
Serviço | 6.5.3.2. | PINTURA FUNDO NIVELADOR ALQUÍDICO BRANCO EM MADEIRA. AF_01/2021 | M2 | 420 | 21 X 20 (UNITÁRIO DO PROJETO PADRÃO X 20 UH)
Serviço | 6.5.3.3. | PINTURA TINTA DE ACABAMENTO (PIGMENTADA) ESMALTE SINTÉTICO ACETINADO EM MADEIRA, 2 DEMÃOS. AF_01/2021 | M2 | 420 | 21 X 20 (UNITÁRIO DO PROJETO PADRÃO X 20 UH)
Meta | 7. | PAVIMENTAÇÕES | - | 0
Nível 2 | 7.1. | CERÂMICA | - | 0
Serviço | 7.1.0.1. | COMPACTAÇÃO MECÂNICA DE SOLO PARA EXECUÇÃO DE RADIER, PISO DE CONCRETO OU LAJE SOBRE SOLO, COM COMPACTADOR DE SOLOS TIPO PLACA VIBRATÓRIA. AF_09/2021 | M2 | 946.4 | 47,32 X 20 (UNITÁRIO DO PROJETO PADRÃO X 20 UH)
Serviço | 7.1.0.2. | LASTRO COM MATERIAL GRANULAR (PEDRA BRITADA N.3), APLICADO EM PISOS OU LAJES SOBRE SOLO, ESPESSURA DE *10 CM*. AF_01/2024 | M3 | 94.6 | 4,73 X 20 (UNITÁRIO DO PROJETO PADRÃO X 20 UH)
Serviço | 7.1.0.3. | CAMADA SEPARADORA PARA EXECUÇÃO DE RADIER, PISO DE CONCRETO OU LAJE SOBRE SOLO, EM LONA PLÁSTICA. AF_09/2021 | M2 | 946.4 | 47,32 X 20 (UNITÁRIO DO PROJETO PADRÃO X 20 UH)
Serviço | 7.1.0.4. | LASTRO DE CONCRETO MAGRO, APLICADO EM PISOS, LAJES SOBRE SOLO OU RADIERS, ESPESSURA DE 5 CM. AF_01/2024 | M2 | 946.4 | 47,32 X 20 (UNITÁRIO DO PROJETO PADRÃO X 20 UH)
Serviço | 7.1.0.5. | CONTRAPISO EM ARGAMASSA TRAÇO 1:4 (CIMENTO E AREIA), PREPARO MECÂNICO COM BETONEIRA 400 L, APLICADO EM ÁREAS MOLHADAS SOBRE LAJE, ADERIDO, ACABAMENTO NÃO REFORÇADO, ESPESSURA 3CM. AF_07/2021 | M2 | 302.6 | 15,13 X 20 (UNITÁRIO DO PROJETO PADRÃO X 20 UH)
Serviço | 7.1.0.6. | CONTRAPISO EM ARGAMASSA TRAÇO 1:4 (CIMENTO E AREIA), PREPARO MECÂNICO COM BETONEIRA 400 L, APLICADO EM ÁREAS SECAS SOBRE LAJE, ADERIDO, ACABAMENTO NÃO REFORÇADO, ESPESSURA 3CM. AF_07/2021 | M2 | 643.8 | 32,19 X 20 (UNITÁRIO DO PROJETO PADRÃO X 20 UH)
Serviço | 7.1.0.7. | REVESTIMENTO CERÂMICO PARA PISO COM PLACAS TIPO ESMALTADA DE DIMENSÕES 35X35 CM APLICADA EM AMBIENTES DE ÁREA ENTRE 5 M2 E 10 M2. AF_02/2023_PE | M2 | 336 | 16,8 X 20 (UNITÁRIO DO PROJETO PADRÃO X 20 UH)
Serviço | 7.1.0.8. | REVESTIMENTO CERÂMICO PARA PISO COM PLACAS TIPO ESMALTADA DE DIMENSÕES 35X35 CM APLICADA EM AMBIENTES DE ÁREA MAIOR QUE 10 M2. AF_02/2023_PE | M2 | 382 | 19,1 X 20 (UNITÁRIO DO PROJETO PADRÃO X 20 UH)
Serviço | 7.1.0.9. | REVESTIMENTO CERÂMICO PARA PISO COM PLACAS TIPO ESMALTADA DE DIMENSÕES 35X35 CM APLICADA EM AMBIENTES DE ÁREA MENOR QUE 5 M2. AF_02/2023_PE | M2 | 259.6 | 12,98 X 20 (UNITÁRIO DO PROJETO PADRÃO X 20 UH)
Nível 2 | 7.2. | CIMENTADOS | - | 0
Serviço | 7.2.0.1. | COMPACTAÇÃO MECÂNICA DE SOLO PARA EXECUÇÃO DE RADIER, PISO DE CONCRETO OU LAJE SOBRE SOLO, COM COMPACTADOR DE SOLOS TIPO PLACA VIBRATÓRIA. AF_09/2021 | M2 | 323 | 16,15 X 20 (UNITÁRIO DO PROJETO PADRÃO X 20 UH)
Serviço | 7.2.0.2. | EXECUÇÃO DE PASSEIO (CALÇADA) OU PISO DE CONCRETO COM CONCRETO MOLDADO IN LOCO, FEITO EM OBRA, ACABAMENTO CONVENCIONAL, NÃO ARMADO. AF_08/2022 | M3 | 32.4 | 1,62 X 20 (UNITÁRIO DO PROJETO PADRÃO X 20 UH)
Nível 2 | 7.3. | RODAPÉS, SOLEIRAS E PEITORIS | - | 0
Serviço | 7.3.0.1. | SOLEIRA EM MÁRMORE, LARGURA 15 CM, ESPESSURA 2,0 CM. AF_09/2020 | M | 50.4 | 2,52 X 20 (UNITÁRIO DO PROJETO PADRÃO X 20 UH)
Serviço | 7.3.0.2. | RODAPÉ CERÂMICO DE 7CM DE ALTURA COM PLACAS TIPO ESMALTADA DE DIMENSÕES 35X35CM. AF_02/2023 | M | 774 | 38,7 X 20 (UNITÁRIO DO PROJETO PADRÃO X 20 UH)
Serviço | 7.3.0.3. | PEITORIL LINEAR EM GRANITO OU MÁRMORE, L = 15CM, ASSENTADO COM ARGAMASSA 1:6 COM ADITIVO. AF_11/2020 | M | 130 | 6,5 X 20 (UNITÁRIO DO PROJETO PADRÃO X 20 UH)
Meta | 8. | INSTALAÇÕES | - | 0
Nível 2 | 8.1. | ELÉTRICAS / TELEFÔNICAS | - | 0
Nível 3 | 8.1.1. | CENTRO DE DISTRIBUIÇÃO | - | 0
Serviço | 8.1.1.1. | DISJUNTOR MONOPOLAR TIPO DIN, CORRENTE NOMINAL DE 10A - FORNECIMENTO E INSTALAÇÃO. AF_07/2025 | UN | 40 | 2 X 20 (UNITÁRIO DO PROJETO PADRÃO X 20 UH)
Serviço | 8.1.1.2. | DISJUNTOR MONOPOLAR TIPO DIN, CORRENTE NOMINAL DE 16A - FORNECIMENTO E INSTALAÇÃO. AF_07/2025 | UN | 20 | 1 X 20 (UNITÁRIO DO PROJETO PADRÃO X 20 UH)
Serviço | 8.1.1.3. | DISJUNTOR MONOPOLAR TIPO DIN, CORRENTE NOMINAL DE 25A - FORNECIMENTO E INSTALAÇÃO. AF_07/2025 | UN | 20 | 1 X 20 (UNITÁRIO DO PROJETO PADRÃO X 20 UH)
Serviço | 8.1.1.4. | DISJUNTOR MONOPOLAR TIPO DIN, CORRENTE NOMINAL DE 50A - FORNECIMENTO E INSTALAÇÃO. AF_07/2025 | UN | 20 | 1 X 20 (UNITÁRIO DO PROJETO PADRÃO X 20 UH)
Serviço | 8.1.1.5. | DISJUNTOR BIPOLAR TIPO DR, CORRENTE NOMINAL DE 25A - FORNECIMENTO E INSTALAÇÃO. AF_07/2025 | UN | 40 | 2 X 20 (UNITÁRIO DO PROJETO PADRÃO X 20 UH)
Serviço | 8.1.1.6. | ENTRADA DE ENERGIA ELÉTRICA, AÉREA, MONOFÁSICA, COM CAIXA DE EMBUTIR, CABO DE 10 MM2 E DISJUNTOR DIN 50A (NÃO INCLUSO O POSTE DE CONCRETO). AF_12/2025 | UN | 20 | 1 X 20 (UNITÁRIO DO PROJETO PADRÃO X 20 UH)
Serviço | 8.1.1.7. | QUADRO DE DISTRIBUICAO, EM PVC, DE EMBUTIR, COM BARRAMENTO TERRA / NEUTRO, PARA 12 DISJUNTORES NEMA OU 16 DISJUNTORES DIN | UN | 20 | 1 X 20 (UNITÁRIO DO PROJETO PADRÃO X 20 UH)
Nível 3 | 8.1.2. | ILUMINAÇÃO, TOMADAS E INTERRUPTORES | - | 0
Serviço | 8.1.2.1. | LUMINÁRIA TIPO PLAFON CIRCULAR, DE SOBREPOR, COM LED DE 12/13 W - FORNECIMENTO E INSTALAÇÃO. AF_09/2024 | UN | 140 | 7 X 20 (UNITÁRIO DO PROJETO PADRÃO X 20 UH)
Serviço | 8.1.2.2. | LÂMPADA COMPACTA DE LED 10 W, BASE E27 - FORNECIMENTO E INSTALAÇÃO. AF_09/2024 | UN | 140 | 7 X 20 (UNITÁRIO DO PROJETO PADRÃO X 20 UH)
Serviço | 8.1.2.3. | INTERRUPTOR SIMPLES (1 MÓDULO), 10A/250V, INCLUINDO SUPORTE E PLACA - FORNECIMENTO E INSTALAÇÃO. AF_03/2023 | UN | 100 | 5 X 20 (UNITÁRIO DO PROJETO PADRÃO X 20 UH)
Serviço | 8.1.2.4. | INTERRUPTOR SIMPLES (2 MÓDULOS), 10A/250V, INCLUINDO SUPORTE E PLACA - FORNECIMENTO E INSTALAÇÃO. AF_03/2023 | UN | 20 | 1 X 20 (UNITÁRIO DO PROJETO PADRÃO X 20 UH)
Serviço | 8.1.2.5. | TOMADA BAIXA DE EMBUTIR (1 MÓDULO), 2P+T 10 A, INCLUINDO SUPORTE E PLACA - FORNECIMENTO E INSTALAÇÃO. AF_03/2023 | UN | 200 | 10 X 20 (UNITÁRIO DO PROJETO PADRÃO X 20 UH)
Serviço | 8.1.2.6. | TOMADA MÉDIA DE EMBUTIR (1 MÓDULO), 2P+T 10 A, INCLUINDO SUPORTE E PLACA - FORNECIMENTO E INSTALAÇÃO. AF_03/2023 | UN | 120 | 6 X 20 (UNITÁRIO DO PROJETO PADRÃO X 20 UH)
Serviço | 8.1.2.7. | TOMADA ALTA DE EMBUTIR (1 MÓDULO), 2P+T 20 A, INCLUINDO SUPORTE E PLACA - FORNECIMENTO E INSTALAÇÃO. AF_03/2023 | UN | 20 | 1 X 20 (UNITÁRIO DO PROJETO PADRÃO X 20 UH)
Serviço | 8.1.2.8. | INTERRUPTOR PULSADOR CAMPAINHA (1 MÓDULO), 10A/250V, INCLUINDO SUPORTE E PLACA - FORNECIMENTO E INSTALAÇÃO. AF_03/2023 | UN | 20 | 1 X 20 (UNITÁRIO DO PROJETO PADRÃO X 20 UH)
Serviço | 8.1.2.9. | CAMPAINHA CIGARRA (1 MÓDULO), 10A/250V, INCLUINDO SUPORTE E PLACA - FORNECIMENTO E INSTALAÇÃO. AF_03/2023 | UN | 20 | 1 X 20 (UNITÁRIO DO PROJETO PADRÃO X 20 UH)
Serviço | 8.1.2.10. | SUPORTE PARAFUSADO COM PLACA DE ENCAIXE 4" X 2" BAIXO (0,30 M DO PISO) PARA PONTO ELÉTRICO - FORNECIMENTO E INSTALAÇÃO. AF_03/2023 | UN | 40 | 2 X 20 (UNITÁRIO DO PROJETO PADRÃO X 20 UH)
Serviço | 8.1.2.11. | CAIXA RETANGULAR 4" X 2" BAIXA (0,30 M DO PISO), PVC, INSTALADA EM PAREDE - FORNECIMENTO E INSTALAÇÃO. AF_03/2023 | UN | 240 | 12 X 20 (UNITÁRIO DO PROJETO PADRÃO X 20 UH)
Serviço | 8.1.2.12. | CAIXA RETANGULAR 4" X 2" MÉDIA (1,30 M DO PISO), PVC, INSTALADA EM PAREDE - FORNECIMENTO E INSTALAÇÃO. AF_03/2023 | UN | 260 | 13 X 20 (UNITÁRIO DO PROJETO PADRÃO X 20 UH)
Serviço | 8.1.2.13. | CAIXA RETANGULAR 4" X 2" ALTA (2,00 M DO PISO), PVC, INSTALADA EM PAREDE - FORNECIMENTO E INSTALAÇÃO. AF_03/2023 | UN | 40 | 2 X 20 (UNITÁRIO DO PROJETO PADRÃO X 20 UH)
Serviço | 8.1.2.14. | CAIXA OCTOGONAL 3" X 3", PVC, INSTALADA EM LAJE - FORNECIMENTO E INSTALAÇÃO. AF_03/2023 | UN | 140 | 7 X 20 (UNITÁRIO DO PROJETO PADRÃO X 20 UH)
Nível 3 | 8.1.3. | FIOS E CABOS | - | 0
Serviço | 8.1.3.1. | CABO DE COBRE FLEXÍVEL ISOLADO, 1,5 MM², ANTI-CHAMA 450/750 V, PARA CIRCUITOS TERMINAIS - FORNECIMENTO E INSTALAÇÃO. AF_03/2023 | M | 1958 | 97,9 X 20 (UNITÁRIO DO PROJETO PADRÃO X 20 UH)
Serviço | 8.1.3.2. | CABO DE COBRE FLEXÍVEL ISOLADO, 2,5 MM², ANTI-CHAMA 450/750 V, PARA CIRCUITOS TERMINAIS - FORNECIMENTO E INSTALAÇÃO. AF_03/2023 | M | 5176 | 258,8 X 20 (UNITÁRIO DO PROJETO PADRÃO X 20 UH)
Serviço | 8.1.3.3. | CABO DE COBRE FLEXÍVEL ISOLADO, 4 MM², ANTI-CHAMA 450/750 V, PARA CIRCUITOS TERMINAIS - FORNECIMENTO E INSTALAÇÃO. AF_03/2023 | M | 496 | 24,8 X 20 (UNITÁRIO DO PROJETO PADRÃO X 20 UH)
Serviço | 8.1.3.4. | CABO DE COBRE ISOLADO, 10 MM², ANTI-CHAMA 450/750 V, INSTALADO EM ELETROCALHA OU PERFILADO - FORNECIMENTO E INSTALAÇÃO. AF_07/2025 | M | 518 | 25,9 X 20 (UNITÁRIO DO PROJETO PADRÃO X 20 UH)
Serviço | 8.1.3.5. | CABO DE COBRE FLEXÍVEL ISOLADO, 10 MM², 0,6/1,0 KV, PARA REDE AÉREA DE DISTRIBUIÇÃO DE ENERGIA ELÉTRICA DE BAIXA TENSÃO - FORNECIMENTO E INSTALAÇÃO. AF_12/2025 | M | 166 | 8,3 X 20 (UNITÁRIO DO PROJETO PADRÃO X 20 UH)
Serviço | 8.1.3.6. | ELETRODUTO FLEXÍVEL CORRUGADO, PVC, DN 25 MM (3/4"), PARA CIRCUITOS TERMINAIS, INSTALADO EM FORRO - FORNECIMENTO E INSTALAÇÃO. AF_03/2023 | M | 894 | 44,7 X 20 (UNITÁRIO DO PROJETO PADRÃO X 20 UH)
Serviço | 8.1.3.7. | ELETRODUTO FLEXÍVEL CORRUGADO, PVC, DN 25 MM (3/4"), PARA CIRCUITOS TERMINAIS, INSTALADO EM PAREDE - FORNECIMENTO E INSTALAÇÃO. AF_03/2023 | M | 1166 | 58,3 X 20 (UNITÁRIO DO PROJETO PADRÃO X 20 UH)
Serviço | 8.1.3.8. | ELETRODUTO FLEXÍVEL CORRUGADO REFORÇADO, PVC, DN 25 MM (3/4"), PARA CIRCUITOS TERMINAIS, INSTALADO EM LAJE - FORNECIMENTO E INSTALAÇÃO. AF_03/2023 | M | 441.2 | 22,06 X 20 (UNITÁRIO DO PROJETO PADRÃO X 20 UH)
Serviço | 8.1.3.9. | RASGO LINEAR MANUAL EM ALVENARIA, PARA ELETRODUTOS, DIÂMETROS MENORES OU IGUAIS A 40 MM. AF_09/2023 | M | 1166 | 58,3 X 20 (UNITÁRIO DO PROJETO PADRÃO X 20 UH)
Nível 2 | 8.2. | HIDRÁULICAS / GÁS / INCÊNCIO | - | 0
Nível 3 | 8.2.1. | TUBULAÇÕES E CONEXÕES | - | 0
Serviço | 8.2.1.1. | JOELHO 90 GRAUS COM BUCHA DE LATÃO, PVC, SOLDÁVEL, DN 25MM, X 1/2 INSTALADO EM RAMAL OU SUB-RAMAL DE ÁGUA - FORNECIMENTO E INSTALAÇÃO. AF_06/2022 | UN | 140 | 7 X 20 (UNITÁRIO DO PROJETO PADRÃO X 20 UH)
Serviço | 8.2.1.2. | JOELHO 90 GRAUS, PVC, SOLDÁVEL, DN 25MM, INSTALADO EM RAMAL DE DISTRIBUIÇÃO DE ÁGUA - FORNECIMENTO E INSTALAÇÃO. AF_06/2022 | UN | 160 | 8 X 20 (UNITÁRIO DO PROJETO PADRÃO X 20 UH)
Serviço | 8.2.1.3. | TE, PVC, SOLDÁVEL, DN 25MM, INSTALADO EM RAMAL OU SUB-RAMAL DE ÁGUA - FORNECIMENTO E INSTALAÇÃO. AF_06/2022 | UN | 80 | 4 X 20 (UNITÁRIO DO PROJETO PADRÃO X 20 UH)
Serviço | 8.2.1.4. | ADAPTADOR CURTO COM BOLSA E ROSCA PARA REGISTRO, PVC, SOLDÁVEL, DN 25MM X 3/4, INSTALADO EM RAMAL OU SUB-RAMAL DE ÁGUA - FORNECIMENTO E INSTALAÇÃO. AF_06/2022 | UN | 160 | 8 X 20 (UNITÁRIO DO PROJETO PADRÃO X 20 UH)
Serviço | 8.2.1.5. | TUBO, PVC, SOLDÁVEL, DE 25MM, INSTALADO EM PRUMADA DE ÁGUA - FORNECIMENTO E INSTALAÇÃO. AF_06/2022 | M | 102 | 5,1 X 20 (UNITÁRIO DO PROJETO PADRÃO X 20 UH)
Serviço | 8.2.1.6. | TUBO, PVC, SOLDÁVEL, DE 25MM, INSTALADO EM RAMAL OU SUB-RAMAL DE ÁGUA - FORNECIMENTO E INSTALAÇÃO. AF_06/2022 | M | 174 | 8,7 X 20 (UNITÁRIO DO PROJETO PADRÃO X 20 UH)
Nível 3 | 8.2.2. | REGISTROS | - | 0
Serviço | 8.2.2.1. | REGISTRO DE PRESSÃO BRUTO, LATÃO, ROSCÁVEL, 3/4", COM ACABAMENTO E CANOPLA CROMADOS - FORNECIMENTO E INSTALAÇÃO. AF_08/2021 | UN | 20 | 1 X 20 (UNITÁRIO DO PROJETO PADRÃO X 20 UH)
Serviço | 8.2.2.2. | REGISTRO DE GAVETA BRUTO, LATÃO, ROSCÁVEL, 3/4", COM ACABAMENTO E CANOPLA CROMADOS - FORNECIMENTO E INSTALAÇÃO. AF_08/2021 | UN | 60 | 3 X 20 (UNITÁRIO DO PROJETO PADRÃO X 20 UH)
Serviço | 8.2.2.3. | REGISTRO DE ESFERA, PVC, SOLDÁVEL, COM VOLANTE, DN 32 MM - FORNECIMENTO E INSTALAÇÃO. AF_08/2021 | UN | 40 | 2 X 20 (UNITÁRIO DO PROJETO PADRÃO X 20 UH)
Serviço | 8.2.2.4. | ENGATE FLEXÍVEL EM PLÁSTICO BRANCO, 1/2" X 40CM - FORNECIMENTO E INSTALAÇÃO. AF_01/2020 | UN | 80 | 4 X 20 (UNITÁRIO DO PROJETO PADRÃO X 20 UH)
Nível 3 | 8.2.3. | ENTRADA / ALIMENTAÇÃO | - | 0
Serviço | 8.2.3.1. | KIT CAVALETE PARA MEDIÇÃO DE ÁGUA - ENTRADA INDIVIDUALIZADA, EM CPVC DN 35 MM (1 1/4"), PARA 1 MEDIDOR - FORNECIMENTO E INSTALAÇÃO (EXCLUSIVE HIDRÔMETRO). AF_03/2024 | UN | 20 | 1 X 20 (UNITÁRIO DO PROJETO PADRÃO X 20 UH)
Serviço | 8.2.3.2. | HIDRÔMETRO DN 1 1/2", 20 M³/H - FORNECIMENTO E INSTALAÇÃO. AF_03/2024 | UN | 20 | 1 X 20 (UNITÁRIO DO PROJETO PADRÃO X 20 UH)
Serviço | 8.2.3.3. | CAIXA EM CONCRETO PRÉ-MOLDADO PARA ABRIGO DE HIDRÔMETRO COM DN 20 MM - FORNECIMENTO E INSTALAÇÃO. AF_03/2024 | UN | 20 | 1 X 20 (UNITÁRIO DO PROJETO PADRÃO X 20 UH)
Serviço | 8.2.3.4. | REGISTRO DE GAVETA BRUTO, LATÃO, ROSCÁVEL, 1 1/4", COM ACABAMENTO E CANOPLA CROMADOS - FORNECIMENTO E INSTALAÇÃO. AF_08/2021 | UN | 20 | 1 X 20 (UNITÁRIO DO PROJETO PADRÃO X 20 UH)
Serviço | 8.2.3.5. | TUBO, CPVC, SOLDÁVEL, DN 35MM, INSTALADO EM RAMAL OU SUB-RAMAL DE ÁGUA FORNECIMENTO E INSTALAÇÃO. AF_06/2022 | M | 200 | 10 X 20 (UNITÁRIO DO PROJETO PADRÃO X 20 UH)
Serviço | 8.2.3.6. | JOELHO 90 GRAUS, CPVC, SOLDÁVEL, DN 35MM, INSTALADO EM RAMAL OU SUB-RAMAL DE ÁGUA FORNECIMENTO E INSTALAÇÃO. AF_06/2022 | UN | 40 | 2 X 20 (UNITÁRIO DO PROJETO PADRÃO X 20 UH)
Serviço | 8.2.3.7. | TÊ, CPVC, SOLDÁVEL, DN35MM, INSTALADO EM RAMAL DE DISTRIBUIÇÃO DE ÁGUA - FORNECIMENTO E INSTALAÇÃO. AF_06/2022 | UN | 20 | 1 X 20 (UNITÁRIO DO PROJETO PADRÃO X 20 UH)
Nível 3 | 8.2.4. | CAIXA D'ÁGUA E BARRILETE | - | 0
Serviço | 8.2.4.1. | CAIXA D´ÁGUA EM POLIÉSTER REFORÇADO COM FIBRA DE VIDRO, 1000 LITROS - FORNECIMENTO E INSTALAÇÃO. AF_06/2021 | UN | 20 | 1 X 20 (UNITÁRIO DO PROJETO PADRÃO X 20 UH)
Serviço | 8.2.4.2. | FURO EM CAIXA D'ÁGUA COM ESPESSURA DE 2 ATÉ 5 MM E DIÂMETRO DE 25 MM. AF_06/2021 | UN | 20 | 1 X 20 (UNITÁRIO DO PROJETO PADRÃO X 20 UH)
Serviço | 8.2.4.3. | FURO EM CAIXA D'ÁGUA COM ESPESSURA DE 2 ATÉ 5 MM E DIÂMETRO DE 32 MM. AF_06/2021 | UN | 40 | 2 X 20 (UNITÁRIO DO PROJETO PADRÃO X 20 UH)
Serviço | 8.2.4.4. | ADAPTADOR COM FLANGE E ANEL DE VEDAÇÃO, PVC, SOLDÁVEL, DN 25 MM X 3/4", INSTALADO EM RESERVAÇÃO PREDIAL DE ÁGUA - FORNECIMENTO E INSTALAÇÃO. AF_04/2024 | UN | 20 | 1 X 20 (UNITÁRIO DO PROJETO PADRÃO X 20 UH)
Serviço | 8.2.4.5. | ADAPTADOR COM FLANGE E ANEL DE VEDAÇÃO, PVC, SOLDÁVEL, DN 32 MM X 1", INSTALADO EM RESERVAÇÃO PREDIAL DE ÁGUA - FORNECIMENTO E INSTALAÇÃO. AF_04/2024 | UN | 40 | 2 X 20 (UNITÁRIO DO PROJETO PADRÃO X 20 UH)
Serviço | 8.2.4.6. | TORNEIRA DE BOIA PARA CAIXA D'ÁGUA, ROSCÁVEL, 3/4" - FORNECIMENTO E INSTALAÇÃO. AF_08/2021 | UN | 20 | 1 X 20 (UNITÁRIO DO PROJETO PADRÃO X 20 UH)
Serviço | 8.2.4.7. | JOELHO 90 GRAUS, PVC, SOLDÁVEL, DN 25MM, INSTALADO EM RAMAL DE DISTRIBUIÇÃO DE ÁGUA - FORNECIMENTO E INSTALAÇÃO. AF_06/2022 | UN | 160 | 8 X 20 (UNITÁRIO DO PROJETO PADRÃO X 20 UH)
Serviço | 8.2.4.8. | JOELHO 90 GRAUS, PVC, SOLDÁVEL, DN 32MM, INSTALADO EM RAMAL DE DISTRIBUIÇÃO DE ÁGUA - FORNECIMENTO E INSTALAÇÃO. AF_06/2022 | UN | 80 | 4 X 20 (UNITÁRIO DO PROJETO PADRÃO X 20 UH)
Serviço | 8.2.4.9. | JOELHO 45 GRAUS, PVC, SOLDÁVEL, DN 32MM, INSTALADO EM RAMAL DE DISTRIBUIÇÃO DE ÁGUA - FORNECIMENTO E INSTALAÇÃO. AF_06/2022 | UN | 20 | 1 X 20 (UNITÁRIO DO PROJETO PADRÃO X 20 UH)
Serviço | 8.2.4.10. | BUCHA DE REDUÇÃO, CURTA, PVC, SOLDÁVEL, DN 32 X 25 MM, INSTALADO EM RAMAL DE DISTRIBUIÇÃO DE ÁGUA - FORNECIMENTO E INSTALAÇÃO. AF_06/2022 | UN | 40 | 2 X 20 (UNITÁRIO DO PROJETO PADRÃO X 20 UH)
Serviço | 8.2.4.11. | TE, PVC, SOLDÁVEL, DN 32MM, INSTALADO EM RAMAL DE DISTRIBUIÇÃO DE ÁGUA - FORNECIMENTO E INSTALAÇÃO. AF_06/2022 | UN | 60 | 3 X 20 (UNITÁRIO DO PROJETO PADRÃO X 20 UH)
Serviço | 8.2.4.12. | TÊ DE REDUÇÃO, PVC, SOLDÁVEL, DN 32MM X 25MM, INSTALADO EM RAMAL DE DISTRIBUIÇÃO DE ÁGUA - FORNECIMENTO E INSTALAÇÃO. AF_06/2022 | UN | 20 | 1 X 20 (UNITÁRIO DO PROJETO PADRÃO X 20 UH)
Serviço | 8.2.4.13. | TUBO, PVC, SOLDÁVEL, DE 25MM, INSTALADO EM RAMAL DE DISTRIBUIÇÃO DE ÁGUA - FORNECIMENTO E INSTALAÇÃO. AF_06/2022 | M | 88 | 4,4 X 20 (UNITÁRIO DO PROJETO PADRÃO X 20 UH)
Serviço | 8.2.4.14. | TUBO, PVC, SOLDÁVEL, DE 32MM, INSTALADO EM RAMAL DE DISTRIBUIÇÃO DE ÁGUA - FORNECIMENTO E INSTALAÇÃO. AF_06/2022 | M | 211 | 10,55 X 20 (UNITÁRIO DO PROJETO PADRÃO X 20 UH)
Nível 2 | 8.3. | SANITÁRIAS / PLUVIAL | - | 0
Nível 3 | 8.3.1. | TUBULAÇÕES E CONEXÕES | - | 0
Serviço | 8.3.1.1. | JOELHO 45 GRAUS, PVC, SERIE NORMAL, ESGOTO PREDIAL, DN 40 MM, JUNTA SOLDÁVEL, FORNECIDO E INSTALADO EM RAMAL DE DESCARGA OU RAMAL DE ESGOTO SANITÁRIO. AF_08/2022 | UN | 60 | 3 X 20 (UNITÁRIO DO PROJETO PADRÃO X 20 UH)
Serviço | 8.3.1.2. | JOELHO 45 GRAUS, PVC, SERIE NORMAL, ESGOTO PREDIAL, DN 50 MM, JUNTA ELÁSTICA, FORNECIDO E INSTALADO EM RAMAL DE DESCARGA OU RAMAL DE ESGOTO SANITÁRIO. AF_08/2022 | UN | 40 | 2 X 20 (UNITÁRIO DO PROJETO PADRÃO X 20 UH)
Serviço | 8.3.1.3. | JOELHO 90 GRAUS, PVC, SERIE NORMAL, ESGOTO PREDIAL, DN 40 MM, JUNTA SOLDÁVEL, FORNECIDO E INSTALADO EM RAMAL DE DESCARGA OU RAMAL DE ESGOTO SANITÁRIO. AF_08/2022 | UN | 40 | 2 X 20 (UNITÁRIO DO PROJETO PADRÃO X 20 UH)
Serviço | 8.3.1.4. | JOELHO 90 GRAUS, PVC, SERIE NORMAL, ESGOTO PREDIAL, DN 50 MM, JUNTA ELÁSTICA, FORNECIDO E INSTALADO EM RAMAL DE DESCARGA OU RAMAL DE ESGOTO SANITÁRIO. AF_08/2022 | UN | 180 | 9 X 20 (UNITÁRIO DO PROJETO PADRÃO X 20 UH)
Serviço | 8.3.1.5. | JOELHO 90 GRAUS, PVC, SERIE NORMAL, ESGOTO PREDIAL, DN 100 MM, JUNTA ELÁSTICA, FORNECIDO E INSTALADO EM RAMAL DE DESCARGA OU RAMAL DE ESGOTO SANITÁRIO. AF_08/2022 | UN | 20 | 1 X 20 (UNITÁRIO DO PROJETO PADRÃO X 20 UH)
Serviço | 8.3.1.6. | TE, PVC, SERIE NORMAL, ESGOTO PREDIAL, DN 50 X 50 MM, JUNTA ELÁSTICA, FORNECIDO E INSTALADO EM RAMAL DE DESCARGA OU RAMAL DE ESGOTO SANITÁRIO. AF_08/2022 | UN | 20 | 1 X 20 (UNITÁRIO DO PROJETO PADRÃO X 20 UH)
Serviço | 8.3.1.7. | JUNÇÃO DE REDUÇÃO INVERTIDA, PVC, SÉRIE NORMAL, ESGOTO PREDIAL, DN 100 X 50 MM, JUNTA ELÁSTICA, FORNECIDO E INSTALADO EM RAMAL DE DESCARGA OU RAMAL DE ESGOTO SANITÁRIO. AF_08/2022 | UN | 20 | 1 X 20 (UNITÁRIO DO PROJETO PADRÃO X 20 UH)
Serviço | 8.3.1.8. | TERMINAL DE VENTILAÇÃO, PVC, SÉRIE NORMAL, ESGOTO PREDIAL, DN 50 MM, JUNTA SOLDÁVEL, FORNECIDO E INSTALADO EM PRUMADA DE ESGOTO SANITÁRIO OU VENTILAÇÃO. AF_08/2022 | UN | 20 | 1 X 20 (UNITÁRIO DO PROJETO PADRÃO X 20 UH)
Serviço | 8.3.1.9. | TUBO PVC, SERIE NORMAL, ESGOTO PREDIAL, DN 40 MM, FORNECIDO E INSTALADO EM RAMAL DE DESCARGA OU RAMAL DE ESGOTO SANITÁRIO. AF_08/2022 | M | 67 | 3,35 X 20 (UNITÁRIO DO PROJETO PADRÃO X 20 UH)
Serviço | 8.3.1.10. | TUBO PVC, SERIE NORMAL, ESGOTO PREDIAL, DN 50 MM, FORNECIDO E INSTALADO EM RAMAL DE DESCARGA OU RAMAL DE ESGOTO SANITÁRIO. AF_08/2022 | M | 204.2 | 10,21 X 20 (UNITÁRIO DO PROJETO PADRÃO X 20 UH)
Serviço | 8.3.1.11. | TUBO PVC, SERIE NORMAL, ESGOTO PREDIAL, DN 50 MM, FORNECIDO E INSTALADO EM PRUMADA DE ESGOTO SANITÁRIO OU VENTILAÇÃO. AF_08/2022 | M | 80 | 4 X 20 (UNITÁRIO DO PROJETO PADRÃO X 20 UH)
Serviço | 8.3.1.12. | TUBO PVC, SERIE NORMAL, ESGOTO PREDIAL, DN 100 MM, FORNECIDO E INSTALADO EM RAMAL DE DESCARGA OU RAMAL DE ESGOTO SANITÁRIO. AF_08/2022 | M | 676 | 33,8 X 20 (UNITÁRIO DO PROJETO PADRÃO X 20 UH)
Nível 3 | 8.3.2. | ACESSÓRIOS/CAIXAS | - | 0
Serviço | 8.3.2.1. | CAIXA ENTERRADA HIDRÁULICA RETANGULAR EM ALVENARIA COM TIJOLOS CERÂMICOS MACIÇOS, DIMENSÕES INTERNAS: 0,6X0,6X0,6 M PARA REDE DE ESGOTO. AF_12/2020 | UN | 120 | 6 X 20 (UNITÁRIO DO PROJETO PADRÃO X 20 UH)
Serviço | 8.3.2.2. | CAIXA SIFONADA, PVC, DN 100 X 100 X 50 MM, JUNTA ELÁSTICA, FORNECIDA E INSTALADA EM RAMAL DE DESCARGA OU EM RAMAL DE ESGOTO SANITÁRIO. AF_08/2022 | UN | 20 | 1 X 20 (UNITÁRIO DO PROJETO PADRÃO X 20 UH)
Serviço | 8.3.2.3. | RALO SIFONADO REDONDO, PVC, DN 100 X 40 MM, JUNTA SOLDÁVEL, FORNECIDO E INSTALADO EM RAMAL DE DESCARGA OU EM RAMAL DE ESGOTO SANITÁRIO. AF_08/2022 | UN | 20 | 1 X 20 (UNITÁRIO DO PROJETO PADRÃO X 20 UH)
Serviço | 8.3.2.4. | RALO SECO CÔNICO, PVC, DN 100 X 40 MM, JUNTA SOLDÁVEL, FORNECIDO E INSTALADO EM RAMAL DE DESCARGA OU EM RAMAL DE ESGOTO SANITÁRIO. AF_08/2022 | UN | 20 | 1 X 20 (UNITÁRIO DO PROJETO PADRÃO X 20 UH)
Serviço | 8.3.2.5. | CAIXA DE GORDURA SIMPLES (CAPACIDADE: 36 L), RETANGULAR, EM ALVENARIA COM BLOCOS DE CONCRETO, DIMENSÕES INTERNAS = 0,2X0,4 M, ALTURA INTERNA = 0,8 M. AF_12/2020 | UN | 20 | 1 X 20 (UNITÁRIO DO PROJETO PADRÃO X 20 UH)
Nível 3 | 8.3.3. | FOSSA E SUMIDOURO | - | 0
Serviço | 8.3.3.1. | FOSSA SEPTICA - DN 120 x 250 | UN | 20 | 1 X 20 (UNITÁRIO DO PROJETO PADRÃO X 20 UH)
Serviço | 8.3.3.2. | SUMIDOURO CIRCULAR, EM CONCRETO PRÉ-MOLDADO, DIÂMETRO INTERNO = 1,88 M, ALTURA INTERNA = 2,00 M, ÁREA DE INFILTRAÇÃO: 13,1 M² (PARA 5 CONTRIBUINTES). AF_12/2020 | UN | 20 | 1 X 20 (UNITÁRIO DO PROJETO PADRÃO X 20 UH)
Nível 2 | 8.4. | APARELHOS, METAIS E BANCADAS | - | 0
Serviço | 8.4.0.1. | VASO SANITÁRIO SIFONADO COM CAIXA ACOPLADA LOUÇA BRANCA, INCLUSO ENGATE FLEXÍVEL EM PLÁSTICO BRANCO, 1/2 X 40CM - FORNECIMENTO E INSTALAÇÃO. AF_01/2020 | UN | 20 | 1 X 20 (UNITÁRIO DO PROJETO PADRÃO X 20 UH)
Serviço | 8.4.0.2. | LAVATÓRIO LOUÇA BRANCA SUSPENSO, 29,5 X 39CM OU EQUIVALENTE, PADRÃO POPULAR, INCLUSO SIFÃO FLEXÍVEL EM PVC, VÁLVULA E ENGATE FLEXÍVEL 30CM EM PLÁSTICO E TORNEIRA CROMADA DE MESA, PADRÃO POPULAR - FORNECIMENTO E INSTALAÇÃO. AF_01/2020 | UN | 20 | 1 X 20 (UNITÁRIO DO PROJETO PADRÃO X 20 UH)
Serviço | 8.4.0.3. | BANCADA DE MÁRMORE SINTÉTICO 120 X 60CM, COM CUBA INTEGRADA, INCLUSO SIFÃO TIPO FLEXÍVEL EM PVC, VÁLVULA EM PLÁSTICO CROMADO TIPO AMERICANA E TORNEIRA CROMADA LONGA, DE PAREDE, PADRÃO POPULAR - FORNECIMENTO E INSTALAÇÃO. AF_01/2020 | UN | 14.4 | 0,72 X 20 (UNITÁRIO DO PROJETO PADRÃO X 20 UH)
Serviço | 8.4.0.4. | TANQUE DE LOUÇA BRANCA SUSPENSO, 18L OU EQUIVALENTE, INCLUSO SIFÃO TIPO GARRAFA EM PVC, VÁLVULA PLÁSTICA E TORNEIRA DE PLÁSTICO - FORNECIMENTO E INSTALAÇÃO. AF_01/2020 | UN | 20 | 1 X 20 (UNITÁRIO DO PROJETO PADRÃO X 20 UH)
Serviço | 8.4.0.5. | CHUVEIRO ELÉTRICO COMUM CORPO PLÁSTICO, TIPO DUCHA - FORNECIMENTO E INSTALAÇÃO. AF_01/2020 | UN | 20 | 1 X 20 (UNITÁRIO DO PROJETO PADRÃO X 20 UH)
Serviço | 8.4.0.6. | BANCADA/BANCA/PIA DE ACO INOXIDAVEL (AISI 430) COM 1 CUBA CENTRAL, COM VALVULA, ESCORREDOR DUPLO, DE *0,55 X 1,20* M | UN | 20 | 1 X 20 (UNITÁRIO DO PROJETO PADRÃO X 20 UH)
Meta | 9. | COMPLEMENTAÇÕES | - | 0
Nível 2 | 9.1. | CALAFETE / LIMPEZA | - | 0
Serviço | 9.1.0.1. | LIMPEZA DE PISO CERÂMICO OU PORCELANATO COM PANO ÚMIDO. AF_10/2025_PS | M2 | 974.8 | 48,74 X 20 (UNITÁRIO DO PROJETO PADRÃO X 20 UH)
0 | 0 | 0 | 0 | 0
SÃO DOMINGOS DO ARAGUAIA/PA
| Local |  |  | Responsável Técnico
|  |  |  | Nome: | CLAUDIO EDUARDO BARBOSA CUNHA
| 2026-03-13 |  |  | CREA: | 2618350774
| Data |  |  | ART: | PA20261493420

## CRONO
CRNOGRAMA FÍSICO-FINANCEIRO
Base para Licitação
| CÓDIGO |  | REVISÃO |  | EMPREENDIMENTO | [7 empty] | ENDEREÇO:
| SDA.2612 |  | A |  | CONSTRUÇÃO DE 20 CASAS TÉRREAS - PROGRAMA MINHA CASA MINHA VIDA - 2A ETAPA | [7 empty] | RESIDENCIAL PARANÁ - SÃO DOMINGOS DO ARAGUAIA
| Item | Descrição |  |  | Valor (R$) | Parcelas: | 1 | 2 | 3 | 4 | 5 | 6 | 7 | 8 | 9 | 10 | 11 | 12
[7 empty] | 2026-10-01 | 2026-11-01 | 2026-12-01 | 2027-01-01 | 2027-02-01 | 2027-03-01 | 2027-04-01 | 2027-05-01 | 2027-06-01 | 2027-07-01 | 2027-08-01 | 2027-09-01
100% | 1 | SERVIÇOS PRELIMINARES |  |  | 190468.23 | % Período | 2026-10-01: 58.54%; 2026-11-01: 6.547%; 2026-12-01: 10.91%; 2027-01-01: 10.91%; 2027-02-01: 8.729%; 2027-03-01: 4.365%
0 | [5 empty] | R$ Período | 2026-10-01: 111493.8346; 2026-11-01: 12469.6414; 2026-12-01: 20782.7356; 2027-01-01: 20782.7356; 2027-02-01: 16626.1885; 2027-03-01: 8313.0943
100% | 2 | FUNDAÇÕES E CONTENÇÕES |  |  | 337583.2 | % Período | 2026-10-01: 25%; 2026-11-01: 25%; 2026-12-01: 25%; 2027-01-01: 25%
0 | [5 empty] | R$ Período | 2026-10-01: 84395.8; 2026-11-01: 84395.8; 2026-12-01: 84395.8; 2027-01-01: 84395.8
100% | 3 | SUPERESTRUTURA |  |  | 309208.8 | % Período | 2026-10-01: 25%; 2026-11-01: 25%; 2026-12-01: 25%; 2027-01-01: 25%
0 | [5 empty] | R$ Período | 2026-10-01: 77302.2; 2026-11-01: 77302.2; 2026-12-01: 77302.2; 2027-01-01: 77302.2
100% | 4 | PAREDES E PAINÉIS |  |  | 474682 | % Período | 2026-11-01: 25%; 2026-12-01: 25%; 2027-01-01: 25%; 2027-02-01: 25%
0 | [5 empty] | R$ Período | 2026-11-01: 118670.5; 2026-12-01: 118670.5; 2027-01-01: 118670.5; 2027-02-01: 118670.5
100% | 5 | COBERTURA E PROTEÇÕES |  |  | 343327.2 | % Período | 2026-11-01: 25%; 2026-12-01: 25%; 2027-01-01: 25%; 2027-02-01: 25%
0 | [5 empty] | R$ Período | 2026-11-01: 85831.8; 2026-12-01: 85831.8; 2027-01-01: 85831.8; 2027-02-01: 85831.8
| 6 | REVESTIMENTOS |  |  | 482784.4 | % Período | 2026-11-01: 25%; 2026-12-01: 25%; 2027-01-01: 25%; 2027-02-01: 25%
[6 empty] | R$ Período | 2026-11-01: 120696.1; 2026-12-01: 120696.1; 2027-01-01: 120696.1; 2027-02-01: 120696.1
| 7 | PAVIMENTAÇÕES |  |  | 342557.2 | % Período | 2026-12-01: 25%; 2027-01-01: 25%; 2027-02-01: 25%; 2027-03-01: 25%
[6 empty] | R$ Período | 2026-12-01: 85639.3; 2027-01-01: 85639.3; 2027-02-01: 85639.3; 2027-03-01: 85639.3
| 8 | INSTALAÇÕES |  |  | 626624.8 | % Período | 2026-12-01: 25%; 2027-01-01: 25%; 2027-02-01: 25%; 2027-03-01: 25%
[6 empty] | R$ Período | 2026-12-01: 156656.2; 2027-01-01: 156656.2; 2027-02-01: 156656.2; 2027-03-01: 156656.2
100% | 9 | COMPLEMENTAÇÕES |  |  | 5361.4 | % Período | 2026-12-01: 25%; 2027-01-01: 25%; 2027-02-01: 25%; 2027-03-01: 25%
0 | [5 empty] | R$ Período | 2026-12-01: 1340.35; 2027-01-01: 1340.35; 2027-02-01: 1340.35; 2027-03-01: 1340.35
| TOTAL: | 3112597.23 |  | Período: | % |  | 8.777% | 16.04% | 24.14% | 24.14% | 18.81% | 8.094% | 0% | 0% | 0% | 0% | 0% | 0%
[5 empty] | Repasse: |  | 272912.0446 | 498843.0314 | 750533.3556 | 750533.3456 | 584848.0885 | 251690.3143 | 0 | 0 | 0 | 0 | 0 | 0
[5 empty] | Contrapartida (0,12%): |  | 279.79 | 523.01 | 781.63 | 781.64 | 612.35 | 258.63 | 0 | 0 | 0 | 0 | 0 | 0
[5 empty] | Investimentos: |  | 273191.8346 | 499366.0414 | 751314.9856 | 751314.9856 | 585460.4385 | 251948.9443 | 0 | 0 | 0 | 0 | 0 | 0
|  |  |  | Acumulado: | % |  | 8.777% | 24.82% | 48.96% | 73.1% | 91.91% | 100% | 100% | 100% | 100% | 100% | 100% | 100%
[5 empty] | Repasse: |  | 272912.0446 | 771755.076 | 1522288.4316 | 2272821.7772 | 2857669.8657 | 3109360.18 | 3109360.18 | 3109360.18 | 3109360.18 | 3109360.18 | 3109360.18 | 3109360.18
[5 empty] | Contrapartida (0,12%): |  | 279.79 | 802.8 | 1584.43 | 2366.07 | 2978.42 | 3237.05 | 3237.05 | 3237.05 | 3237.05 | 3237.05 | 3237.05 | 3237.05
[5 empty] | Investimentos: |  | 273191.8346 | 772557.876 | 1523872.8616 | 2275187.8472 | 2860648.2857 | 3112597.23 | 3112597.23 | 3112597.23 | 3112597.23 | 3112597.23 | 3112597.23 | 3112597.23
SÃO DOMINGOS DO ARAGUAIA/PA
| Local | [5 empty] | 2026-11-01: Responsável Técnico
[8 empty] | Nome: | CLAUDIO EDUARDO BARBOSA CUNHA
| 2026-03-13 | [5 empty] | 2026-11-01: CREA:; 2026-12-01: 2618350774
| Data | [5 empty] | 2026-11-01: ART:; 2026-12-01: PA20261493420

## ABC
ABC - PLANILHA ABC DOS SERVIÇO
Base para Licitação
CÓDIGO | REVISÃO | DATA | EMPREENDIMENTO |  |  | 0
SDA.2612 | A | 2026-03-13 | CONSTRUÇÃO DE 20 CASAS TÉRREAS - PROGRAMA MINHA CASA MINHA VIDA - 2A ETAPA
Item | Fonte | Código | Descrição | Unidade | Quantidade | Preço Total (R$) | Peso Unitário (%) | Peso Total (%)
CONSTRUÇÃO DE 20 CASAS TÉRREAS - PROGRAMA MINHA CASA MINHA VIDA - 2A ETAPA | [5 empty] | 3112597.23
2.1.0.1. | SINAPI | 97101 | EXECUÇÃO DE RADIER, ESPESSURA DE 10 CM, FCK = 30 MPA, COM USO DE FORMAS EM MADEIRA SERRADA. AF_09/2021 | M2 | 1068.2 | 273181.4 | 8.777% | 8.777%
4.1.0.1. | SINAPI | 103328 | ALVENARIA DE VEDAÇÃO DE BLOCOS CERÂMICOS FURADOS NA HORIZONTAL DE 9X19X19 CM (ESPESSURA 9 CM) E ARGAMASSA DE ASSENTAMENTO COM PREPARO EM BETONEIRA. AF_12/2021 | M2 | 2108.4 | 254209.8 | 8.167% | 16.94%
5.1.0.1. | SINAPI | 92539 | TRAMA DE MADEIRA COMPOSTA POR RIPAS, CAIBROS E TERÇAS PARA TELHADOS DE ATÉ 2 ÁGUAS PARA TELHA CERÂMICA OU DE CONCRETO, INCLUSO TRANSPORTE VERTICAL. AF_10/2025 | M2 | 1663 | 176727 | 5.678% | 22.62%
5.1.0.2. | SINAPI | 94447 | TELHAMENTO COM TELHA CERÂMICA CAPA-CANAL, TIPO PAULISTA, COM ATÉ 2 ÁGUAS, INCLUSO TRANSPORTE VERTICAL. AF_07/2019 | M2 | 1663 | 118256 | 3.799% | 26.42%
6.3.0.4. | SINAPI | 87775 | EMBOÇO OU MASSA ÚNICA EM ARGAMASSA TRAÇO 1:2:8, PREPARO MECÂNICO COM BETONEIRA 400 L, APLICADA MANUALMENTE EM PANOS DE FACHADA COM PRESENÇA DE VÃOS, ESPESSURA DE 25 MM. AF_08/2022 | M2 | 1376.4 | 116870.2 | 3.755% | 30.18%
3.2.0.1. | SINAPI | 92463 | MONTAGEM E DESMONTAGEM DE FÔRMA DE VIGA, ESCORAMENTO COM GARFO DE MADEIRA, PÉ-DIREITO SIMPLES, EM CHAPA DE MADEIRA RESINADA, 8 UTILIZAÇÕES. AF_09/2020 | M2 | 556 | 88142.6 | 2.832% | 33.01%
1.3.0.1. | Composição | 006 | ADMINISTRAÇÃOLOCAL DE OBRAS | UN | 1 | 83308.79 | 2.677% | 35.68%
4.3.0.2. | SINAPI | 91314 | KIT DE PORTA DE MADEIRA PARA PINTURA, SEMI-OCA (LEVE OU MÉDIA), PADRÃO POPULAR, 80X210CM, ESPESSURA DE 3,5CM, ITENS INCLUSOS: DOBRADIÇAS, MONTAGEM E INSTALAÇÃO DO BATENTE, FECHADURA COM EXECUÇÃO DO FURO - FORNECIMENTO E INSTALAÇÃO. AF_10/2025 | UN | 60 | 73303.2 | 2.355% | 38.04%
8.3.2.1. | SINAPI | 97902 | CAIXA ENTERRADA HIDRÁULICA RETANGULAR EM ALVENARIA COM TIJOLOS CERÂMICOS MACIÇOS, DIMENSÕES INTERNAS: 0,6X0,6X0,6 M PARA REDE DE ESGOTO. AF_12/2020 | UN | 120 | 65506.8 | 2.105% | 40.14%
2.2.0.1. | SINAPI | 98557 | IMPERMEABILIZAÇÃO DE SUPERFÍCIE COM EMULSÃO ASFÁLTICA, 2 DEMÃOS. AF_09/2023 | M2 | 1068.2 | 64401.8 | 2.069% | 42.21%
4.3.0.1. | SINAPI | 91316 | KIT DE PORTA DE MADEIRA PARA PINTURA, SEMI-OCA (PESADA OU SUPERPESADA), PADRÃO POPULAR, 80X210CM, ESPESSURA DE 3,5CM, ITENS INCLUSOS: DOBRADIÇAS, MONTAGEM E INSTALAÇÃO DO BATENTE, FECHADURA COM EXECUÇÃO DO FURO - FORNECIMENTO E INSTALAÇÃO. AF_10/2025 | UN | 40 | 63790 | 2.049% | 44.26%
7.1.0.4. | SINAPI | 95241 | LASTRO DE CONCRETO MAGRO, APLICADO EM PISOS, LAJES SOBRE SOLO OU RADIERS, ESPESSURA DE 5 CM. AF_01/2024 | M2 | 946.4 | 60304.6 | 1.937% | 46.2%
8.3.3.2. | SINAPI | 98062 | SUMIDOURO CIRCULAR, EM CONCRETO PRÉ-MOLDADO, DIÂMETRO INTERNO = 1,88 M, ALTURA INTERNA = 2,00 M, ÁREA DE INFILTRAÇÃO: 13,1 M² (PARA 5 CONTRIBUINTES). AF_12/2020 | UN | 20 | 52343.4 | 1.682% | 47.88%
8.3.3.1. | Composição | 007 | FOSSA SEPTICA - DN 120 x 250 | UN | 20 | 51891.4 | 1.667% | 49.55%
6.3.0.3. | SINAPI | 87792 | EMBOÇO OU MASSA ÚNICA EM ARGAMASSA TRAÇO 1:2:8, PREPARO MECÂNICO COM BETONEIRA 400 L, APLICADA MANUALMENTE EM PANOS CEGOS DE FACHADA (SEM PRESENÇA DE VÃOS), ESPESSURA DE 25 MM. AF_08/2022 | M2 | 784.4 | 50021.2 | 1.607% | 51.16%
6.1.0.4. | SINAPI | 87547 | MASSA ÚNICA, EM ARGAMASSA TRAÇO 1:2:8, PREPARO MECÂNICO, APLICADA MANUALMENTE EM PAREDES INTERNAS DE AMBIENTES COM ÁREA ENTRE 5M² E 10M², E = 10MM, COM TALISCAS. AF_03/2024 | M2 | 1151.2 | 47797.8 | 1.536% | 52.69%
3.1.0.2. | SINAPI | 92427 | MONTAGEM E DESMONTAGEM DE FÔRMA DE PILARES RETANGULARES E ESTRUTURAS SIMILARES, PÉ-DIREITO SIMPLES, EM CHAPA DE MADEIRA COMPENSADA RESINADA, 8 UTILIZAÇÕES. AF_09/2020 | M2 | 561.6 | 44911.2 | 1.443% | 54.13%
7.2.0.2. | SINAPI | 94990 | EXECUÇÃO DE PASSEIO (CALÇADA) OU PISO DE CONCRETO COM CONCRETO MOLDADO IN LOCO, FEITO EM OBRA, ACABAMENTO CONVENCIONAL, NÃO ARMADO. AF_08/2022 | M3 | 32.4 | 44342 | 1.425% | 55.56%
8.1.1.6. | SINAPI | 101493 | ENTRADA DE ENERGIA ELÉTRICA, AÉREA, MONOFÁSICA, COM CAIXA DE EMBUTIR, CABO DE 10 MM2 E DISJUNTOR DIN 50A (NÃO INCLUSO O POSTE DE CONCRETO). AF_12/2025 | UN | 20 | 42946.4 | 1.38% | 56.94%
7.1.0.2. | SINAPI | 100322 | LASTRO COM MATERIAL GRANULAR (PEDRA BRITADA N.3), APLICADO EM PISOS OU LAJES SOBRE SOLO, ESPESSURA DE *10 CM*. AF_01/2024 | M3 | 94.6 | 41681.8 | 1.339% | 58.28%
7.1.0.6. | SINAPI | 87630 | CONTRAPISO EM ARGAMASSA TRAÇO 1:4 (CIMENTO E AREIA), PREPARO MECÂNICO COM BETONEIRA 400 L, APLICADO EM ÁREAS SECAS SOBRE LAJE, ADERIDO, ACABAMENTO NÃO REFORÇADO, ESPESSURA 3CM. AF_07/2021 | M2 | 643.8 | 41518.6 | 1.334% | 59.61%
1.1.0.1. | Composição | 001 | MOBILIZAÇÃO OU DESMOBILIZAÇÃO DE CANTEIRO DE OBRAS (EQUIPAMENTOS E PESSOAS) PARA OBRA DE INFRAESTRUTURA - D.M.T. ENTRE 25 E 50 KM | UN | 2 | 40302.62 | 1.295% | 60.91%
5.1.0.3. | SINAPI | 102233 | PINTURA IMUNIZANTE PARA MADEIRA, 1 DEMÃO. AF_01/2021 | M2 | 2290 | 39960.6 | 1.284% | 62.19%
3.2.0.4. | SINAPI | 103682 | CONCRETAGEM DE VIGAS E LAJES, FCK=25 MPA, PARA QUALQUER TIPO DE LAJE COM BALDES EM EDIFICAÇÃO TÉRREA - LANÇAMENTO, ADENSAMENTO E ACABAMENTO. AF_02/2022 | M3 | 27.6 | 38912.6 | 1.25% | 63.44%
3.1.0.5. | SINAPI | 103669 | CONCRETAGEM DE PILARES, FCK = 25 MPA, COM USO DE BALDES - LANÇAMENTO, ADENSAMENTO E ACABAMENTO. AF_02/2022 | M3 | 25.6 | 35467.8 | 1.139% | 64.58%
6.4.0.1. | SINAPI | 96111 | FORRO EM RÉGUAS DE PVC, FRISADO, PARA AMBIENTES RESIDENCIAIS, INCLUSIVE ESTRUTURA UNIDIRECIONAL DE FIXAÇÃO. AF_08/2023_PS | M2 | 718 | 34471.2 | 1.107% | 65.69%
8.1.3.2. | SINAPI | 91926 | CABO DE COBRE FLEXÍVEL ISOLADO, 2,5 MM², ANTI-CHAMA 450/750 V, PARA CIRCUITOS TERMINAIS - FORNECIMENTO E INSTALAÇÃO. AF_03/2023 | M | 5176 | 34213.4 | 1.099% | 66.79%
1.1.0.2. | SINAPI | 105009 | LOCAÇÃO CONVENCIONAL DE OBRA, UTILIZANDO GABARITO DE TÁBUAS CORRIDAS PONTALETADAS A CADA 1,50M - 2 UTILIZAÇÕES. AF_03/2024 | M | 320 | 34092.8 | 1.095% | 67.88%
6.5.2.2. | SINAPI | 104642 | PINTURA LÁTEX ACRÍLICA STANDARD, APLICAÇÃO MANUAL EM PAREDES, DUAS DEMÃOS. AF_04/2023 | M2 | 2160.8 | 33600.4 | 1.079% | 68.96%
7.1.0.8. | SINAPI | 87248 | REVESTIMENTO CERÂMICO PARA PISO COM PLACAS TIPO ESMALTADA DE DIMENSÕES 35X35 CM APLICADA EM AMBIENTES DE ÁREA MAIOR QUE 10 M2. AF_02/2023_PE | M2 | 382 | 29379.6 | 0.9439% | 69.9%
7.1.0.7. | SINAPI | 87247 | REVESTIMENTO CERÂMICO PARA PISO COM PLACAS TIPO ESMALTADA DE DIMENSÕES 35X35 CM APLICADA EM AMBIENTES DE ÁREA ENTRE 5 M2 E 10 M2. AF_02/2023_PE | M2 | 336 | 29322.8 | 0.9421% | 70.85%
3.2.0.2. | SINAPI | 92759 | ARMAÇÃO DE PILAR OU VIGA DE ESTRUTURA CONVENCIONAL DE CONCRETO ARMADO UTILIZANDO AÇO CA-60 DE 5,0 MM - MONTAGEM. AF_06/2022 | KG | 1808 | 29271.6 | 0.9404% | 71.79%
6.1.0.5. | SINAPI | 104958 | MASSA ÚNICA, EM ARGAMASSA TRAÇO 1:2:8 PREPARO MECÂNICO, APLICADA MANUALMENTE EM PAREDES INTERNAS DE AMBIENTES COM ÁREA MAIOR QUE 10M², E = 10MM, COM TALISCAS. AF_03/2024 | M2 | 752.8 | 27838.6 | 0.8944% | 72.68%
4.2.0.2. | SINAPI | 94572 | JANELA DE ALUMÍNIO DE CORRER COM 3 FOLHAS (2 VENEZIANAS E 1 FOLHA PARA VIDRO,VIDRO INCLUSO), BATENTE/ REQUADRO 6 A 14 CM, SEM ACABAMENTO, FIXAÇÃO COM PARAFUSO, SEM GUARNIÇÃO/ ALIZAR, DIMENSÕES 100X120 CM, VEDAÇÃO COM SILICONE, EXCLUSIVE CONTRAMARCO - FORNECIMENTO E INSTALAÇÃO. AF_11/2024 | M2 | 56 | 27611.4 | 0.8871% | 73.57%
6.5.1.3. | SINAPI | 104641 | PINTURA LÁTEX ACRÍLICA ECONÔMICA, APLICAÇÃO MANUAL EM PAREDES, DUAS DEMÃOS. AF_04/2023 | M2 | 1944 | 26399.6 | 0.8482% | 74.42%
7.3.0.3. | SINAPI | 101965 | PEITORIL LINEAR EM GRANITO OU MÁRMORE, L = 15CM, ASSENTADO COM ARGAMASSA 1:6 COM ADITIVO. AF_11/2020 | M | 130 | 26048.2 | 0.8369% | 75.25%
6.2.0.1. | SINAPI | 87267 | REVESTIMENTO CERÂMICO PARA PAREDES INTERNAS COM PLACAS TIPO ESMALTADA DE DIMENSÕES 20X20 CM APLICADAS A MEIA ALTURA DAS PAREDES. AF_02/2023_PE | M2 | 279 | 25913.6 | 0.8325% | 76.09%
7.1.0.9. | SINAPI | 87246 | REVESTIMENTO CERÂMICO PARA PISO COM PLACAS TIPO ESMALTADA DE DIMENSÕES 35X35 CM APLICADA EM AMBIENTES DE ÁREA MENOR QUE 5 M2. AF_02/2023_PE | M2 | 259.6 | 25220.2 | 0.8103% | 76.9%
7.1.0.5. | SINAPI | 87745 | CONTRAPISO EM ARGAMASSA TRAÇO 1:4 (CIMENTO E AREIA), PREPARO MECÂNICO COM BETONEIRA 400 L, APLICADO EM ÁREAS MOLHADAS SOBRE LAJE, ADERIDO, ACABAMENTO NÃO REFORÇADO, ESPESSURA 3CM. AF_07/2021 | M2 | 302.6 | 24807.2 | 0.797% | 77.69%
8.2.3.2. | SINAPI | 105135 | HIDRÔMETRO DN 1 1/2", 20 M³/H - FORNECIMENTO E INSTALAÇÃO. AF_03/2024 | UN | 20 | 24054.2 | 0.7728% | 78.47%
8.3.1.12. | SINAPI | 89714 | TUBO PVC, SERIE NORMAL, ESGOTO PREDIAL, DN 100 MM, FORNECIDO E INSTALADO EM RAMAL DE DESCARGA OU RAMAL DE ESGOTO SANITÁRIO. AF_08/2022 | M | 676 | 23761.4 | 0.7634% | 79.23%
3.1.0.4. | SINAPI | 92762 | ARMAÇÃO DE PILAR OU VIGA DE ESTRUTURA CONVENCIONAL DE CONCRETO ARMADO UTILIZANDO AÇO CA-50 DE 10,0 MM - MONTAGEM. AF_06/2022 | KG | 1884 | 22984.8 | 0.7384% | 79.97%
8.1.3.6. | SINAPI | 91834 | ELETRODUTO FLEXÍVEL CORRUGADO, PVC, DN 25 MM (3/4"), PARA CIRCUITOS TERMINAIS, INSTALADO EM FORRO - FORNECIMENTO E INSTALAÇÃO. AF_03/2023 | M | 894 | 22260.6 | 0.7152% | 80.68%
4.1.0.2. | SINAPI | 105024 | VERGA MOLDADA IN LOCO EM CONCRETO, ESPESSURA DE *10* CM. AF_03/2024 | M | 324 | 21753.4 | 0.6989% | 81.38%
3.3.0.1. | SINAPI | 101963 | LAJE PRÉ-MOLDADA UNIDIRECIONAL, BIAPOIADA, PARA PISO, ENCHIMENTO EM CERÂMICA, VIGOTA CONVENCIONAL, ALTURA TOTAL DA LAJE "LT" = 12 CM (ENCHIMENTO+CAPA) = (8+4). AF_08/2025 | M2 | 89.4 | 20993.8 | 0.6745% | 82.06%
8.2.3.1. | SINAPI | 95652 | KIT CAVALETE PARA MEDIÇÃO DE ÁGUA - ENTRADA INDIVIDUALIZADA, EM CPVC DN 35 MM (1 1/4"), PARA 1 MEDIDOR - FORNECIMENTO E INSTALAÇÃO (EXCLUSIVE HIDRÔMETRO). AF_03/2024 | UN | 20 | 19874.8 | 0.6385% | 82.7%
8.2.3.5. | SINAPI | 89636 | TUBO, CPVC, SOLDÁVEL, DN 35MM, INSTALADO EM RAMAL OU SUB-RAMAL DE ÁGUA FORNECIMENTO E INSTALAÇÃO. AF_06/2022 | M | 200 | 19394 | 0.6231% | 83.32%
8.2.4.1. | SINAPI | 102613 | CAIXA D´ÁGUA EM POLIÉSTER REFORÇADO COM FIBRA DE VIDRO, 1000 LITROS - FORNECIMENTO E INSTALAÇÃO. AF_06/2021 | UN | 20 | 18680.4 | 0.6002% | 83.92%
4.2.0.1. | SINAPI | 94570 | JANELA DE ALUMÍNIO DE CORRER COM 2 FOLHAS PARA VIDROS (VIDROS INCLUSOS), BATENTE/ REQUADRO 6 A 14 CM, ACABAMENTO COM ACETATO OU BRILHANTE, FIXAÇÃO COM PARAFUSO, SEM GUARNIÇÃO/ ALIZAR, DIMENSÕES 100X120 CM, VEDAÇÃO COM SILICONE, EXCLUSIVE CONTRAMARCO - FORNECIMENTO E INSTALAÇÃO. AF_11/2024 | M2 | 52 | 18047.2 | 0.5798% | 84.5%
8.4.0.4. | SINAPI | 86924 | TANQUE DE LOUÇA BRANCA SUSPENSO, 18L OU EQUIVALENTE, INCLUSO SIFÃO TIPO GARRAFA EM PVC, VÁLVULA PLÁSTICA E TORNEIRA DE PLÁSTICO - FORNECIMENTO E INSTALAÇÃO. AF_01/2020 | UN | 20 | 17240.6 | 0.5539% | 85.05%
8.1.3.7. | SINAPI | 91854 | ELETRODUTO FLEXÍVEL CORRUGADO, PVC, DN 25 MM (3/4"), PARA CIRCUITOS TERMINAIS, INSTALADO EM PAREDE - FORNECIMENTO E INSTALAÇÃO. AF_03/2023 | M | 1166 | 16522.2 | 0.5308% | 85.58%
6.3.0.1. | SINAPI | 87905 | CHAPISCO APLICADO EM ALVENARIA (COM PRESENÇA DE VÃOS) E ESTRUTURAS DE CONCRETO DE FACHADA, COM COLHER DE PEDREIRO. ARGAMASSA TRAÇO 1:3 COM PREPARO EM BETONEIRA 400L. AF_10/2022 | M2 | 1376.4 | 16489.2 | 0.5298% | 86.11%
6.1.0.1. | SINAPI | 87879 | CHAPISCO APLICADO EM ALVENARIAS E ESTRUTURAS DE CONCRETO INTERNAS, COM COLHER DE PEDREIRO. ARGAMASSA TRAÇO 1:3 COM PREPARO EM BETONEIRA 400L. AF_10/2022 | M2 | 2378.4 | 16268.2 | 0.5227% | 86.64%
8.4.0.1. | SINAPI | 86931 | VASO SANITÁRIO SIFONADO COM CAIXA ACOPLADA LOUÇA BRANCA, INCLUSO ENGATE FLEXÍVEL EM PLÁSTICO BRANCO, 1/2 X 40CM - FORNECIMENTO E INSTALAÇÃO. AF_01/2020 | UN | 20 | 15578.6 | 0.5005% | 87.14%
6.1.0.3. | SINAPI | 87545 | EMBOÇO, EM ARGAMASSA TRAÇO 1:2:8, PREPARO MECÂNICO, APLICADO MANUALMENTE EM PAREDES INTERNAS, PARA AMBIENTES COM ÁREA MENOR QUE 5M², E = 10MM, COM TALISCAS. AF_03/2024 | M2 | 318.4 | 14614.6 | 0.4695% | 87.61%
8.1.3.9. | SINAPI | 90447 | RASGO LINEAR MANUAL EM ALVENARIA, PARA ELETRODUTOS, DIÂMETROS MENORES OU IGUAIS A 40 MM. AF_09/2023 | M | 1166 | 13467.4 | 0.4327% | 88.04%
6.5.2.1. | SINAPI | 88415 | APLICAÇÃO MANUAL DE FUNDO SELADOR ACRÍLICO EM PAREDES EXTERNAS DE CASAS. AF_03/2024 | M2 | 2160.8 | 13440.2 | 0.4318% | 88.47%
6.5.3.2. | SINAPI | 102197 | PINTURA FUNDO NIVELADOR ALQUÍDICO BRANCO EM MADEIRA. AF_01/2021 | M2 | 420 | 12406.8 | 0.3986% | 88.87%
3.1.0.3. | SINAPI | 92759 | ARMAÇÃO DE PILAR OU VIGA DE ESTRUTURA CONVENCIONAL DE CONCRETO ARMADO UTILIZANDO AÇO CA-60 DE 5,0 MM - MONTAGEM. AF_06/2022 | KG | 748 | 12110.2 | 0.3891% | 89.26%
1.2.0.3. | Composição | 003 | EXECUÇÃO DE CENTRAL DE FORMAS EM CANTEIRO DE OBRA | M2 | 12 | 11532.36 | 0.3705% | 89.63%
6.5.1.1. | SINAPI | 88485 | FUNDO SELADOR ACRÍLICO, APLICAÇÃO MANUAL EM PAREDE, UMA DEMÃO. AF_04/2023 | M2 | 2060 | 11288.8 | 0.3627% | 89.99%
3.2.0.3. | SINAPI | 92761 | ARMAÇÃO DE PILAR OU VIGA DE ESTRUTURA CONVENCIONAL DE CONCRETO ARMADO UTILIZANDO AÇO CA-50 DE 8,0 MM - MONTAGEM. AF_06/2022 | KG | 814 | 11241.4 | 0.3612% | 90.35%
6.5.3.3. | SINAPI | 102219 | PINTURA TINTA DE ACABAMENTO (PIGMENTADA) ESMALTE SINTÉTICO ACETINADO EM MADEIRA, 2 DEMÃOS. AF_01/2021 | M2 | 420 | 9647.4 | 0.3099% | 90.66%
4.1.0.3. | SINAPI | 105030 | CONTRAVERGA MOLDADA IN LOCO EM CONCRETO, ESPESSURA DE *10* CM. AF_03/2024 | M | 184 | 9597.4 | 0.3083% | 90.97%
8.1.3.1. | SINAPI | 91924 | CABO DE COBRE FLEXÍVEL ISOLADO, 1,5 MM², ANTI-CHAMA 450/750 V, PARA CIRCUITOS TERMINAIS - FORNECIMENTO E INSTALAÇÃO. AF_03/2023 | M | 1958 | 8889.4 | 0.2856% | 91.26%
8.1.3.4. | SINAPI | 101884 | CABO DE COBRE ISOLADO, 10 MM², ANTI-CHAMA 450/750 V, INSTALADO EM ELETROCALHA OU PERFILADO - FORNECIMENTO E INSTALAÇÃO. AF_07/2025 | M | 518 | 8800.8 | 0.2827% | 91.54%
7.3.0.2. | SINAPI | 88648 | RODAPÉ CERÂMICO DE 7CM DE ALTURA COM PLACAS TIPO ESMALTADA DE DIMENSÕES 35X35CM. AF_02/2023 | M | 774 | 8529.4 | 0.274% | 91.81%
1.2.0.4. | Composição | 004 | EXECUÇÃO DE ESCRITÓRIO, DEPÓSITO E REFEITÓRIO CONJULGADOS EM CANTEIRO DE OBRA | M2 | 18 | 8481.96 | 0.2725% | 92.09%
5.1.0.4. | SINAPI | 94221 | CUMEEIRA PARA TELHA CERÂMICA EMBOÇADA COM ARGAMASSA TRAÇO 1:2:9 (CIMENTO, CAL E AREIA) PARA TELHADOS COM ATÉ 2 ÁGUAS, INCLUSO TRANSPORTE VERTICAL. AF_07/2019 | M | 213 | 8383.6 | 0.2693% | 92.35%
8.1.2.5. | SINAPI | 92000 | TOMADA BAIXA DE EMBUTIR (1 MÓDULO), 2P+T 10 A, INCLUINDO SUPORTE E PLACA - FORNECIMENTO E INSTALAÇÃO. AF_03/2023 | UN | 200 | 8240 | 0.2647% | 92.62%
6.3.0.2. | SINAPI | 87894 | CHAPISCO APLICADO EM ALVENARIA (SEM PRESENÇA DE VÃOS) E ESTRUTURAS DE CONCRETO DE FACHADA, COM COLHER DE PEDREIRO. ARGAMASSA TRAÇO 1:3 COM PREPARO EM BETONEIRA 400L. AF_10/2022 | M2 | 784.4 | 8095 | 0.2601% | 92.88%
8.1.1.5. | SINAPI | 93674 | DISJUNTOR BIPOLAR TIPO DR, CORRENTE NOMINAL DE 25A - FORNECIMENTO E INSTALAÇÃO. AF_07/2025 | UN | 40 | 7524.4 | 0.2417% | 93.12%
7.3.0.1. | SINAPI | 98695 | SOLEIRA EM MÁRMORE, LARGURA 15 CM, ESPESSURA 2,0 CM. AF_09/2020 | M | 50.4 | 7433 | 0.2388% | 93.36%
8.4.0.6. | SINAPI-I | 1746 | BANCADA/BANCA/PIA DE ACO INOXIDAVEL (AISI 430) COM 1 CUBA CENTRAL, COM VALVULA, ESCORREDOR DUPLO, DE *0,55 X 1,20* M | UN | 20 | 7179.6 | 0.2307% | 93.59%
8.4.0.3. | SINAPI | 86934 | BANCADA DE MÁRMORE SINTÉTICO 120 X 60CM, COM CUBA INTEGRADA, INCLUSO SIFÃO TIPO FLEXÍVEL EM PVC, VÁLVULA EM PLÁSTICO CROMADO TIPO AMERICANA E TORNEIRA CROMADA LONGA, DE PAREDE, PADRÃO POPULAR - FORNECIMENTO E INSTALAÇÃO. AF_01/2020 | UN | 14.4 | 7146.4 | 0.2296% | 93.82%
8.1.2.12. | SINAPI | 91940 | CAIXA RETANGULAR 4" X 2" MÉDIA (1,30 M DO PISO), PVC, INSTALADA EM PAREDE - FORNECIMENTO E INSTALAÇÃO. AF_03/2023 | UN | 260 | 6663.8 | 0.2141% | 94.03%
8.2.2.2. | SINAPI | 89987 | REGISTRO DE GAVETA BRUTO, LATÃO, ROSCÁVEL, 3/4", COM ACABAMENTO E CANOPLA CROMADOS - FORNECIMENTO E INSTALAÇÃO. AF_08/2021 | UN | 60 | 6610.2 | 0.2124% | 94.25%
6.2.0.2. | SINAPI | 87265 | REVESTIMENTO CERÂMICO PARA PAREDES INTERNAS COM PLACAS TIPO ESMALTADA DE DIMENSÕES 20X20 CM APLICADAS NA ALTURA INTEIRA DAS PAREDES. AF_02/2023_PE | M2 | 76.8 | 6574.8 | 0.2112% | 94.46%
8.4.0.2. | SINAPI | 86943 | LAVATÓRIO LOUÇA BRANCA SUSPENSO, 29,5 X 39CM OU EQUIVALENTE, PADRÃO POPULAR, INCLUSO SIFÃO FLEXÍVEL EM PVC, VÁLVULA E ENGATE FLEXÍVEL 30CM EM PLÁSTICO E TORNEIRA CROMADA DE MESA, PADRÃO POPULAR - FORNECIMENTO E INSTALAÇÃO. AF_01/2020 | UN | 20 | 6525.6 | 0.2097% | 94.67%
4.2.0.3. | SINAPI | 94569 | JANELA DE ALUMÍNIO TIPO MAXIM-AR, BATENTE/ REQUADRO 3 A 14 CM, VIDRO INCLUSO, FIXAÇÃO COM PARAFUSO, SEM GUARNIÇÃO/ ALIZAR, DIMENSÕES 60X80 (A X L) CM, SEM ACABAMENTO, VEDAÇÃO COM SILICONE, EXCLUSIVE CONTRAMARCO - FORNECIMENTO E INSTALAÇÃO. AF_11/2024 | M2 | 9.6 | 6369.6 | 0.2046% | 94.87%
1.2.0.1. | SINAPI | 103689 | FORNECIMENTO E INSTALAÇÃO DE PLACA DE OBRA COM CHAPA GALVANIZADA E ESTRUTURA DE MADEIRA. AF_03/2022_PS | M2 | 10 | 5979.9 | 0.1921% | 95.06%
8.2.4.14. | SINAPI | 89403 | TUBO, PVC, SOLDÁVEL, DE 32MM, INSTALADO EM RAMAL DE DISTRIBUIÇÃO DE ÁGUA - FORNECIMENTO E INSTALAÇÃO. AF_06/2022 | M | 211 | 5979.8 | 0.1921% | 95.26%
8.2.1.6. | SINAPI | 89356 | TUBO, PVC, SOLDÁVEL, DE 25MM, INSTALADO EM RAMAL OU SUB-RAMAL DE ÁGUA - FORNECIMENTO E INSTALAÇÃO. AF_06/2022 | M | 174 | 5917.8 | 0.1901% | 95.45%
8.1.2.1. | SINAPI | 103782 | LUMINÁRIA TIPO PLAFON CIRCULAR, DE SOBREPOR, COM LED DE 12/13 W - FORNECIMENTO E INSTALAÇÃO. AF_09/2024 | UN | 140 | 5794.6 | 0.1862% | 95.63%
8.1.2.6. | SINAPI | 91996 | TOMADA MÉDIA DE EMBUTIR (1 MÓDULO), 2P+T 10 A, INCLUINDO SUPORTE E PLACA - FORNECIMENTO E INSTALAÇÃO. AF_03/2023 | UN | 120 | 5605.2 | 0.1801% | 95.81%
8.1.3.8. | SINAPI | 91845 | ELETRODUTO FLEXÍVEL CORRUGADO REFORÇADO, PVC, DN 25 MM (3/4"), PARA CIRCUITOS TERMINAIS, INSTALADO EM LAJE - FORNECIMENTO E INSTALAÇÃO. AF_03/2023 | M | 441.2 | 5497.4 | 0.1766% | 95.99%
9.1.0.1. | SINAPI | 99803 | LIMPEZA DE PISO CERÂMICO OU PORCELANATO COM PANO ÚMIDO. AF_10/2025_PS | M2 | 974.8 | 5361.4 | 0.1722% | 96.16%
8.3.2.5. | SINAPI | 98107 | CAIXA DE GORDURA SIMPLES (CAPACIDADE: 36 L), RETANGULAR, EM ALVENARIA COM BLOCOS DE CONCRETO, DIMENSÕES INTERNAS = 0,2X0,4 M, ALTURA INTERNA = 0,8 M. AF_12/2020 | UN | 20 | 5270.4 | 0.1693% | 96.33%
3.1.0.1. | SINAPI | 92762 | ARMAÇÃO DE PILAR OU VIGA DE ESTRUTURA CONVENCIONAL DE CONCRETO ARMADO UTILIZANDO AÇO CA-50 DE 10,0 MM - MONTAGEM. AF_06/2022 | KG | 424 | 5172.8 | 0.1662% | 96.5%
8.3.1.10. | SINAPI | 89712 | TUBO PVC, SERIE NORMAL, ESGOTO PREDIAL, DN 50 MM, FORNECIDO E INSTALADO EM RAMAL DE DESCARGA OU RAMAL DE ESGOTO SANITÁRIO. AF_08/2022 | M | 204.2 | 5156 | 0.1656% | 96.66%
8.1.3.3. | SINAPI | 91928 | CABO DE COBRE FLEXÍVEL ISOLADO, 4 MM², ANTI-CHAMA 450/750 V, PARA CIRCUITOS TERMINAIS - FORNECIMENTO E INSTALAÇÃO. AF_03/2023 | M | 496 | 5084 | 0.1633% | 96.83%
1.2.0.2. | Composição | 002 | EXECUÇÃO DE CENTRAL DE ARMADURA EM CANTEIRO DE OBRA | M2 | 12 | 4481.4 | 0.144% | 96.97%
6.1.0.6. | SINAPI | 90408 | MASSA ÚNICA, EM ARGAMASSA TRAÇO 1:2:8, PREPARO MECÂNICO, APLICADA MANUALMENTE EM TETO, E = 10MM, COM TALISCAS. AF_03/2024 | M2 | 88.8 | 4443.6 | 0.1428% | 97.11%
8.1.2.3. | SINAPI | 91953 | INTERRUPTOR SIMPLES (1 MÓDULO), 10A/250V, INCLUINDO SUPORTE E PLACA - FORNECIMENTO E INSTALAÇÃO. AF_03/2023 | UN | 100 | 3939 | 0.1266% | 97.24%
8.1.2.11. | SINAPI | 91941 | CAIXA RETANGULAR 4" X 2" BAIXA (0,30 M DO PISO), PVC, INSTALADA EM PAREDE - FORNECIMENTO E INSTALAÇÃO. AF_03/2023 | UN | 240 | 3916.8 | 0.1258% | 97.37%
8.2.3.4. | SINAPI | 94793 | REGISTRO DE GAVETA BRUTO, LATÃO, ROSCÁVEL, 1 1/4", COM ACABAMENTO E CANOPLA CROMADOS - FORNECIMENTO E INSTALAÇÃO. AF_08/2021 | UN | 20 | 3660.4 | 0.1176% | 97.48%
8.2.3.3. | SINAPI | 95676 | CAIXA EM CONCRETO PRÉ-MOLDADO PARA ABRIGO DE HIDRÔMETRO COM DN 20 MM - FORNECIMENTO E INSTALAÇÃO. AF_03/2024 | UN | 20 | 3348.6 | 0.1076% | 97.59%
8.1.1.7. | SINAPI-I | 39805 | QUADRO DE DISTRIBUICAO, EM PVC, DE EMBUTIR, COM BARRAMENTO TERRA / NEUTRO, PARA 12 DISJUNTORES NEMA OU 16 DISJUNTORES DIN | UN | 20 | 3147.2 | 0.1011% | 97.69%
8.1.2.14. | SINAPI | 91937 | CAIXA OCTOGONAL 3" X 3", PVC, INSTALADA EM LAJE - FORNECIMENTO E INSTALAÇÃO. AF_03/2023 | UN | 140 | 3103.8 | 0.09972% | 97.79%
8.4.0.5. | SINAPI | 100860 | CHUVEIRO ELÉTRICO COMUM CORPO PLÁSTICO, TIPO DUCHA - FORNECIMENTO E INSTALAÇÃO. AF_01/2020 | UN | 20 | 2910.6 | 0.09351% | 97.88%
8.1.2.2. | SINAPI | 97610 | LÂMPADA COMPACTA DE LED 10 W, BASE E27 - FORNECIMENTO E INSTALAÇÃO. AF_09/2024 | UN | 140 | 2709 | 0.08703% | 97.97%
8.3.1.4. | SINAPI | 89731 | JOELHO 90 GRAUS, PVC, SERIE NORMAL, ESGOTO PREDIAL, DN 50 MM, JUNTA ELÁSTICA, FORNECIDO E INSTALADO EM RAMAL DE DESCARGA OU RAMAL DE ESGOTO SANITÁRIO. AF_08/2022 | UN | 180 | 2703.6 | 0.08686% | 98.06%
8.1.3.5. | SINAPI | 101560 | CABO DE COBRE FLEXÍVEL ISOLADO, 10 MM², 0,6/1,0 KV, PARA REDE AÉREA DE DISTRIBUIÇÃO DE ENERGIA ELÉTRICA DE BAIXA TENSÃO - FORNECIMENTO E INSTALAÇÃO. AF_12/2025 | M | 166 | 2689.2 | 0.0864% | 98.15%
7.1.0.3. | SINAPI | 97087 | CAMADA SEPARADORA PARA EXECUÇÃO DE RADIER, PISO DE CONCRETO OU LAJE SOBRE SOLO, EM LONA PLÁSTICA. AF_09/2021 | M2 | 946.4 | 2687.8 | 0.08635% | 98.23%
8.2.1.1. | SINAPI | 90373 | JOELHO 90 GRAUS COM BUCHA DE LATÃO, PVC, SOLDÁVEL, DN 25MM, X 1/2 INSTALADO EM RAMAL OU SUB-RAMAL DE ÁGUA - FORNECIMENTO E INSTALAÇÃO. AF_06/2022 | UN | 140 | 2669.8 | 0.08577% | 98.32%
6.5.1.5. | SINAPI | 104642 | PINTURA LÁTEX ACRÍLICA STANDARD, APLICAÇÃO MANUAL EM PAREDES, DUAS DEMÃOS. AF_04/2023 | M2 | 156 | 2425.8 | 0.07793% | 98.4%
1.2.0.5. | Composição | 005 | ENTRADA PROVISORIA DE ENERGIA ELETRICA AEREA TRIFASICA 40A EM POSTE MADEIRA | UN | 1 | 2288.4 | 0.07352% | 98.47%
8.2.2.1. | SINAPI | 89985 | REGISTRO DE PRESSÃO BRUTO, LATÃO, ROSCÁVEL, 3/4", COM ACABAMENTO E CANOPLA CROMADOS - FORNECIMENTO E INSTALAÇÃO. AF_08/2021 | UN | 20 | 2096.2 | 0.06735% | 98.54%
8.2.2.3. | SINAPI | 94490 | REGISTRO DE ESFERA, PVC, SOLDÁVEL, COM VOLANTE, DN 32 MM - FORNECIMENTO E INSTALAÇÃO. AF_08/2021 | UN | 40 | 1990.4 | 0.06395% | 98.6%
8.2.1.2. | SINAPI | 89408 | JOELHO 90 GRAUS, PVC, SOLDÁVEL, DN 25MM, INSTALADO EM RAMAL DE DISTRIBUIÇÃO DE ÁGUA - FORNECIMENTO E INSTALAÇÃO. AF_06/2022 | UN | 160 | 1968 | 0.06323% | 98.66%
8.2.4.7. | SINAPI | 89408 | JOELHO 90 GRAUS, PVC, SOLDÁVEL, DN 25MM, INSTALADO EM RAMAL DE DISTRIBUIÇÃO DE ÁGUA - FORNECIMENTO E INSTALAÇÃO. AF_06/2022 | UN | 160 | 1968 | 0.06323% | 98.73%
8.1.2.13. | SINAPI | 91939 | CAIXA RETANGULAR 4" X 2" ALTA (2,00 M DO PISO), PVC, INSTALADA EM PAREDE - FORNECIMENTO E INSTALAÇÃO. AF_03/2023 | UN | 40 | 1784.4 | 0.05733% | 98.78%
8.2.3.6. | SINAPI | 89649 | JOELHO 90 GRAUS, CPVC, SOLDÁVEL, DN 35MM, INSTALADO EM RAMAL OU SUB-RAMAL DE ÁGUA FORNECIMENTO E INSTALAÇÃO. AF_06/2022 | UN | 40 | 1733.6 | 0.0557% | 98.84%
8.2.4.13. | SINAPI | 89402 | TUBO, PVC, SOLDÁVEL, DE 25MM, INSTALADO EM RAMAL DE DISTRIBUIÇÃO DE ÁGUA - FORNECIMENTO E INSTALAÇÃO. AF_06/2022 | M | 88 | 1601.6 | 0.05146% | 98.89%
8.2.4.5. | SINAPI | 94704 | ADAPTADOR COM FLANGE E ANEL DE VEDAÇÃO, PVC, SOLDÁVEL, DN 32 MM X 1", INSTALADO EM RESERVAÇÃO PREDIAL DE ÁGUA - FORNECIMENTO E INSTALAÇÃO. AF_04/2024 | UN | 40 | 1600.8 | 0.05143% | 98.94%
8.2.3.7. | SINAPI | 89769 | TÊ, CPVC, SOLDÁVEL, DN35MM, INSTALADO EM RAMAL DE DISTRIBUIÇÃO DE ÁGUA - FORNECIMENTO E INSTALAÇÃO. AF_06/2022 | UN | 20 | 1562.6 | 0.0502% | 98.99%
8.2.1.4. | SINAPI | 89383 | ADAPTADOR CURTO COM BOLSA E ROSCA PARA REGISTRO, PVC, SOLDÁVEL, DN 25MM X 3/4, INSTALADO EM RAMAL OU SUB-RAMAL DE ÁGUA - FORNECIMENTO E INSTALAÇÃO. AF_06/2022 | UN | 160 | 1504 | 0.04832% | 99.04%
6.5.1.4. | SINAPI | 104639 | PINTURA LÁTEX ACRÍLICA ECONÔMICA, APLICAÇÃO MANUAL EM TETO, DUAS DEMÃOS. AF_04/2023 | M2 | 88.8 | 1501.6 | 0.04824% | 99.09%
8.2.1.3. | SINAPI | 89395 | TE, PVC, SOLDÁVEL, DN 25MM, INSTALADO EM RAMAL OU SUB-RAMAL DE ÁGUA - FORNECIMENTO E INSTALAÇÃO. AF_06/2022 | UN | 80 | 1484.8 | 0.0477% | 99.14%
8.2.4.11. | SINAPI | 89443 | TE, PVC, SOLDÁVEL, DN 32MM, INSTALADO EM RAMAL DE DISTRIBUIÇÃO DE ÁGUA - FORNECIMENTO E INSTALAÇÃO. AF_06/2022 | UN | 60 | 1462.2 | 0.04698% | 99.18%
8.2.4.8. | SINAPI | 89413 | JOELHO 90 GRAUS, PVC, SOLDÁVEL, DN 32MM, INSTALADO EM RAMAL DE DISTRIBUIÇÃO DE ÁGUA - FORNECIMENTO E INSTALAÇÃO. AF_06/2022 | UN | 80 | 1392 | 0.04472% | 99.23%
8.3.1.9. | SINAPI | 89711 | TUBO PVC, SERIE NORMAL, ESGOTO PREDIAL, DN 40 MM, FORNECIDO E INSTALADO EM RAMAL DE DESCARGA OU RAMAL DE ESGOTO SANITÁRIO. AF_08/2022 | M | 67 | 1334 | 0.04286% | 99.27%
8.2.2.4. | SINAPI | 86885 | ENGATE FLEXÍVEL EM PLÁSTICO BRANCO, 1/2" X 40CM - FORNECIMENTO E INSTALAÇÃO. AF_01/2020 | UN | 80 | 1297.6 | 0.04169% | 99.31%
8.1.2.7. | SINAPI | 91993 | TOMADA ALTA DE EMBUTIR (1 MÓDULO), 2P+T 20 A, INCLUINDO SUPORTE E PLACA - FORNECIMENTO E INSTALAÇÃO. AF_03/2023 | UN | 20 | 1268.8 | 0.04076% | 99.35%
8.1.2.9. | SINAPI | 91987 | CAMPAINHA CIGARRA (1 MÓDULO), 10A/250V, INCLUINDO SUPORTE E PLACA - FORNECIMENTO E INSTALAÇÃO. AF_03/2023 | UN | 20 | 1242.8 | 0.03993% | 99.39%
8.1.2.4. | SINAPI | 91959 | INTERRUPTOR SIMPLES (2 MÓDULOS), 10A/250V, INCLUINDO SUPORTE E PLACA - FORNECIMENTO E INSTALAÇÃO. AF_03/2023 | UN | 20 | 1195.4 | 0.03841% | 99.43%
6.5.3.1. | SINAPI | 102193 | LIXAMENTO DE MADEIRA PARA APLICAÇÃO DE FUNDO OU PINTURA. AF_01/2021 | M2 | 420 | 1129.8 | 0.0363% | 99.47%
8.2.4.6. | SINAPI | 94796 | TORNEIRA DE BOIA PARA CAIXA D'ÁGUA, ROSCÁVEL, 3/4" - FORNECIMENTO E INSTALAÇÃO. AF_08/2021 | UN | 20 | 1076 | 0.03457% | 99.5%
8.3.1.11. | SINAPI | 89798 | TUBO PVC, SERIE NORMAL, ESGOTO PREDIAL, DN 50 MM, FORNECIDO E INSTALADO EM PRUMADA DE ESGOTO SANITÁRIO OU VENTILAÇÃO. AF_08/2022 | M | 80 | 999.2 | 0.0321% | 99.54%
7.1.0.1. | SINAPI | 97084 | COMPACTAÇÃO MECÂNICA DE SOLO PARA EXECUÇÃO DE RADIER, PISO DE CONCRETO OU LAJE SOBRE SOLO, COM COMPACTADOR DE SOLOS TIPO PLACA VIBRATÓRIA. AF_09/2021 | M2 | 946.4 | 955.8 | 0.03071% | 99.57%
6.1.0.2. | SINAPI | 87882 | CHAPISCO APLICADO NO TETO OU EM ALVENARIA E ESTRUTURA, COM ROLO PARA TEXTURA ACRÍLICA. ARGAMASSA TRAÇO 1:4 E EMULSÃO POLIMÉRICA (ADESIVO) COM PREPARO EM BETONEIRA 400L. AF_10/2022 | M2 | 88.8 | 937.8 | 0.03013% | 99.6%
8.3.2.2. | SINAPI | 89707 | CAIXA SIFONADA, PVC, DN 100 X 100 X 50 MM, JUNTA ELÁSTICA, FORNECIDA E INSTALADA EM RAMAL DE DESCARGA OU EM RAMAL DE ESGOTO SANITÁRIO. AF_08/2022 | UN | 20 | 907.4 | 0.02915% | 99.63%
8.3.1.7. | SINAPI | 104345 | JUNÇÃO DE REDUÇÃO INVERTIDA, PVC, SÉRIE NORMAL, ESGOTO PREDIAL, DN 100 X 50 MM, JUNTA ELÁSTICA, FORNECIDO E INSTALADO EM RAMAL DE DESCARGA OU RAMAL DE ESGOTO SANITÁRIO. AF_08/2022 | UN | 20 | 846.8 | 0.02721% | 99.65%
8.2.1.5. | SINAPI | 89446 | TUBO, PVC, SOLDÁVEL, DE 25MM, INSTALADO EM PRUMADA DE ÁGUA - FORNECIMENTO E INSTALAÇÃO. AF_06/2022 | M | 102 | 841.6 | 0.02704% | 99.68%
8.1.2.8. | SINAPI | 91985 | INTERRUPTOR PULSADOR CAMPAINHA (1 MÓDULO), 10A/250V, INCLUINDO SUPORTE E PLACA - FORNECIMENTO E INSTALAÇÃO. AF_03/2023 | UN | 20 | 762 | 0.02448% | 99.7%
8.1.1.4. | SINAPI | 93659 | DISJUNTOR MONOPOLAR TIPO DIN, CORRENTE NOMINAL DE 50A - FORNECIMENTO E INSTALAÇÃO. AF_07/2025 | UN | 20 | 645.8 | 0.02075% | 99.72%
8.3.1.2. | SINAPI | 89732 | JOELHO 45 GRAUS, PVC, SERIE NORMAL, ESGOTO PREDIAL, DN 50 MM, JUNTA ELÁSTICA, FORNECIDO E INSTALADO EM RAMAL DE DESCARGA OU RAMAL DE ESGOTO SANITÁRIO. AF_08/2022 | UN | 40 | 627.6 | 0.02016% | 99.74%
8.1.1.1. | SINAPI | 93653 | DISJUNTOR MONOPOLAR TIPO DIN, CORRENTE NOMINAL DE 10A - FORNECIMENTO E INSTALAÇÃO. AF_07/2025 | UN | 40 | 608.8 | 0.01956% | 99.76%
6.5.1.2. | SINAPI | 88484 | FUNDO SELADOR ACRÍLICO, APLICAÇÃO MANUAL EM TETO, UMA DEMÃO. AF_04/2023 | M2 | 88.8 | 608.2 | 0.01954% | 99.78%
8.2.4.4. | SINAPI | 94703 | ADAPTADOR COM FLANGE E ANEL DE VEDAÇÃO, PVC, SOLDÁVEL, DN 25 MM X 3/4", INSTALADO EM RESERVAÇÃO PREDIAL DE ÁGUA - FORNECIMENTO E INSTALAÇÃO. AF_04/2024 | UN | 20 | 593.4 | 0.01906% | 99.8%
8.3.1.1. | SINAPI | 89726 | JOELHO 45 GRAUS, PVC, SERIE NORMAL, ESGOTO PREDIAL, DN 40 MM, JUNTA SOLDÁVEL, FORNECIDO E INSTALADO EM RAMAL DE DESCARGA OU RAMAL DE ESGOTO SANITÁRIO. AF_08/2022 | UN | 60 | 577.8 | 0.01856% | 99.82%
8.3.1.5. | SINAPI | 89744 | JOELHO 90 GRAUS, PVC, SERIE NORMAL, ESGOTO PREDIAL, DN 100 MM, JUNTA ELÁSTICA, FORNECIDO E INSTALADO EM RAMAL DE DESCARGA OU RAMAL DE ESGOTO SANITÁRIO. AF_08/2022 | UN | 20 | 551 | 0.0177% | 99.84%
8.2.4.12. | SINAPI | 89445 | TÊ DE REDUÇÃO, PVC, SOLDÁVEL, DN 32MM X 25MM, INSTALADO EM RAMAL DE DISTRIBUIÇÃO DE ÁGUA - FORNECIMENTO E INSTALAÇÃO. AF_06/2022 | UN | 20 | 547 | 0.01757% | 99.86%
8.3.1.6. | SINAPI | 89784 | TE, PVC, SERIE NORMAL, ESGOTO PREDIAL, DN 50 X 50 MM, JUNTA ELÁSTICA, FORNECIDO E INSTALADO EM RAMAL DE DESCARGA OU RAMAL DE ESGOTO SANITÁRIO. AF_08/2022 | UN | 20 | 484.2 | 0.01556% | 99.87%
8.1.2.10. | SINAPI | 91947 | SUPORTE PARAFUSADO COM PLACA DE ENCAIXE 4" X 2" BAIXO (0,30 M DO PISO) PARA PONTO ELÉTRICO - FORNECIMENTO E INSTALAÇÃO. AF_03/2023 | UN | 40 | 470 | 0.0151% | 99.89%
8.2.4.10. | SINAPI | 103953 | BUCHA DE REDUÇÃO, CURTA, PVC, SOLDÁVEL, DN 32 X 25 MM, INSTALADO EM RAMAL DE DISTRIBUIÇÃO DE ÁGUA - FORNECIMENTO E INSTALAÇÃO. AF_06/2022 | UN | 40 | 413.6 | 0.01329% | 99.9%
8.2.4.9. | SINAPI | 89414 | JOELHO 45 GRAUS, PVC, SOLDÁVEL, DN 32MM, INSTALADO EM RAMAL DE DISTRIBUIÇÃO DE ÁGUA - FORNECIMENTO E INSTALAÇÃO. AF_06/2022 | UN | 20 | 402.4 | 0.01293% | 99.91%
8.3.1.3. | SINAPI | 89724 | JOELHO 90 GRAUS, PVC, SERIE NORMAL, ESGOTO PREDIAL, DN 40 MM, JUNTA SOLDÁVEL, FORNECIDO E INSTALADO EM RAMAL DE DESCARGA OU RAMAL DE ESGOTO SANITÁRIO. AF_08/2022 | UN | 40 | 376.4 | 0.01209% | 99.93%
8.3.2.4. | SINAPI | 104326 | RALO SECO CÔNICO, PVC, DN 100 X 40 MM, JUNTA SOLDÁVEL, FORNECIDO E INSTALADO EM RAMAL DE DESCARGA OU EM RAMAL DE ESGOTO SANITÁRIO. AF_08/2022 | UN | 20 | 374.4 | 0.01203% | 99.94%
8.3.2.3. | SINAPI | 104327 | RALO SIFONADO REDONDO, PVC, DN 100 X 40 MM, JUNTA SOLDÁVEL, FORNECIDO E INSTALADO EM RAMAL DE DESCARGA OU EM RAMAL DE ESGOTO SANITÁRIO. AF_08/2022 | UN | 20 | 356.6 | 0.01146% | 99.95%
8.1.1.3. | SINAPI | 93656 | DISJUNTOR MONOPOLAR TIPO DIN, CORRENTE NOMINAL DE 25A - FORNECIMENTO E INSTALAÇÃO. AF_07/2025 | UN | 20 | 353.4 | 0.01135% | 99.96%
7.2.0.1. | SINAPI | 97084 | COMPACTAÇÃO MECÂNICA DE SOLO PARA EXECUÇÃO DE RADIER, PISO DE CONCRETO OU LAJE SOBRE SOLO, COM COMPACTADOR DE SOLOS TIPO PLACA VIBRATÓRIA. AF_09/2021 | M2 | 323 | 326.2 | 0.01048% | 99.97%
8.1.1.2. | SINAPI | 93654 | DISJUNTOR MONOPOLAR TIPO DIN, CORRENTE NOMINAL DE 16A - FORNECIMENTO E INSTALAÇÃO. AF_07/2025 | UN | 20 | 304.4 | 0.00978% | 99.98%
8.2.4.3. | SINAPI | 102593 | FURO EM CAIXA D'ÁGUA COM ESPESSURA DE 2 ATÉ 5 MM E DIÂMETRO DE 32 MM. AF_06/2021 | UN | 40 | 274 | 0.008803% | 99.99%
8.3.1.8. | SINAPI | 104348 | TERMINAL DE VENTILAÇÃO, PVC, SÉRIE NORMAL, ESGOTO PREDIAL, DN 50 MM, JUNTA SOLDÁVEL, FORNECIDO E INSTALADO EM PRUMADA DE ESGOTO SANITÁRIO OU VENTILAÇÃO. AF_08/2022 | UN | 20 | 203.6 | 0.006541% | 100%
8.2.4.2. | SINAPI | 102591 | FURO EM CAIXA D'ÁGUA COM ESPESSURA DE 2 ATÉ 5 MM E DIÂMETRO DE 25 MM. AF_06/2021 | UN | 20 | 121.2 | 0.003894% | 100%
SÃO DOMINGOS DO ARAGUAIA/PA
Local |  |  |  | Responsável Técnico
|  |  |  | Nome: | CLAUDIO EDUARDO BARBOSA CUNHA
2026-03-13 |  |  |  | CREA: | 2618350774
Data |  |  |  | ART: | PA20261493420

## RELEVÂNCIA
ITENS DE RELEVÂNCIA
Base para Licitação
CÓDIGO | EMPREENDIMENTO
SDA.2612 | CONSTRUÇÃO DE 20 CASAS TÉRREAS - PROGRAMA MINHA CASA MINHA VIDA - 2A ETAPA
Item | Descrição | Unidade | Quantidade em Projeto | Quantidade de Relevância
1 | EXECUÇÃO DE RADIER, ESPESSURA DE 10 CM, FCK = 30 MPA | M2 | 1068.2 | 534
2 | ALVENARIA DE VEDAÇÃO DE BLOCOS CERÂMICOS | M2 | 2108.4 | 1054
3 | TRAMA DE MADEIRA COMPOSTA POR RIPAS, CAIBROS E TERÇAS | M2 | 1663 | 831
4 | TELHAMENTO COM TELHA CERÂMICA | M2 | 1663 | 831
SÃO DOMINGOS DO ARAGUAIA/PA
Local |  | Responsável Técnico
|  | Nome: | CLAUDIO EDUARDO BARBOSA CUNHA
2026-03-13 |  | CREA: | 2618350774
Data |  | ART: | PA20261493420